## BDI
PREFEITURA MUNICIPAL DE SÃO MATEUS Estado do Espírito Santo Secretaria Municipal de Obras, Infraestrutura e Transporte Departamento Engenharia
Cálculo do BDI - Benefícios e Despesas Indiretas
OBRA OU SERVIÇO: MURO PRÉ-MOLDADO CASA DO PESCADO
LOCAL: LOTES DE Nº 01,02,03,04, DA QUADRA 84, LOTEAMENTO PRAIA DE GURIRI, MARIRICU, S. MATEUS-ES.
Descrevemos abaixo as considerações feitas para a formação do BDI:
I – Incidências sobre o custo
Administração Central | 3 | %
Despesas Financeiras | 0.6 | %
Riscos | 0.3 | %
Garantia contratual | 0.3 | %
Lucro | 7 | %
Total (A) | 11.2 | %
II – Incidências sobre o preço de venda
Despesas Tributárias | 9.65 | %
ISS | 4 | %
COFINS | 3 | %
PIS | 0.65 | %
CPRB | 2 | %
Total (I) | 9.65 | %
III – Demonstrativo de cálculo do BDI
|  | 23.4493 | %
onde: AC = taxa de rateio da Administração Central; DF = taxa das despesas financeiras; R = taxa de risco, seguro e garantia do empreendimento; I = taxa de tributos; L = taxa de lucro.
ENG. ARI MARCOS FIGUEIREDO SOUSA
Coordenador de projetos de Engenharia e Arquitetura
CREA BA 69495 D / DECRETO 7274/2014
____________________________________________________
ARI MARCOS FIGUEIREDO SOUSA

## CEIM_PAULISTA
PREFEITURA MUNICIPAL DE SÃO MATEUS Estado do Espírito Santo Secretaria de Educação Setor de Manutenção
PROPRIETÁRIO: PREFEITURA MUNICIPAL DE SÃO MATEUS | [6 empty] | REV. 00 | 2015-06-15
OBRA: REFORMA E AMPLIAÇÃO CEIM PAULISTA
LOCAL: BR 101, KM 83, PAULISTA, SÃO MATEUS-ES.
DATA BASE SINAPI: ABRIL/2015 DATA BASE IOPES: MARÇO/2015 %ENCARGOS SOCIAIS DESONERADOS INCLUSO LEIS COMPLEMENTARES: SINAPI: 90,43% IOPES: 134,87% BDI: 23,45%
ITEM | COD. REF | FONTE | DISCRIMINAÇÃO | Unid | Quant | P.Unit na tabela | P.Unit com BDI | P. Total | 1.2345 | 1.2764
1 |  |  | SERVIÇOS PRELIMINARES
01.02 | 73899/002 | SINAPI | DEMOLICAO DE ALVENARIA DE TIJOLOS FURADOS S/REAPROVEITAMENTO | m³ | 43.17 | 64.13 | 79.16 | 3417.33
01.03 | 72231 | SINAPI | RETIRADA DE TELHAS ONDULADAS | m² | 229.36 | 3.94 | 4.86 | 1114.68
01.04 | 74077/002 | SINAPI | LOCACAO CONVENCIONAL DE OBRA, ATRAVÉS DE GABARITO DE TABUAS CORRIDAS PONTALETADAS, COM REAPROVEITAMENTO DE 10 VEZES. | m² | 104.54 | 3.65 | 4.5 | 470.43
01.05 | 85333 | SINAPI | RETIRADA DE APARELHOS SANITARIOS | und | 6 | 12.56 | 15.5 | 93
01.06 | 72142 | SINAPI | RETIRADA DE FOLHAS DE PORTA DE PASSAGEM OU JANELA | und | 12 | 7.7 | 9.5 | 114
01.07 | 72143 | SINAPI | RETIRADA DE BATENTES DE MADEIRA | und | 12 | 37.19 | 45.91 | 550.92
01.08 | 84152 | SINAPI | DEMOLICAO MANUAL CONCRETO ARMADO (PILAR / VIGA / LAJE) - INCL EMPILHACAO LATERAL NO CANTEIRO | m³ | 0.64 | 218.06 | 269.19 | 172.28
01.09 | 73896/001 | SINAPI | RETIRADA CUIDADOSA DE AZULEJOS/LADRILHOS E ARGAMASSA DE ASSENTAMENTO | m² | 31.41 | 38.71 | 47.78 | 1500.76
01.10 | 10225 | IOPES | Retirada de bancada de pia | m² | 1.2 | 15.98 | 15.45 | 18.54
01.11 | 10226 | IOPES | Retirada de tanque de cimento | und | 2 | 15.98 | 15.45 | 30.9
01.12 | 72238 | SINAPI | RETIRADA DE FORRO EM REGUAS DE PVC, INCLUSIVE RETIRADA DE PERFIS | m² | 64.73 | 5.32 | 6.56 | 424.62
01.13 | 73801/002 | SINAPI | DEMOLICAO DE CAMADA DE ASSENTAMENTO/CONTRAPISO COM USO DE PONTEIRO, ESPESSURA ATE 4CM | m² | 311.12 | 16.64 | 20.54 | 6390.4
SUB-TOTAL | [7 empty] | 7907.46
2 |  |  | INSTALAÇÃO DO CANTEIRO DE OBRAS
02.01 | 74209/001 | SINAPI | PLACA DE OBRA EM CHAPA DE ACO GALVANIZADO | m² | 8 | 253.34 | 312.74 | 2501.92
02.02 | 74210/001 | SINAPI | BARRACAO PARA DEPOSITO EM TABUAS DE MADEIRA, COBERTURA EM FIBROCIMENTO 4 MM, INCLUSO PISO ARGAMASSA TRAÇO 1:6 (CIMENTO E AREIA) | m² | 10 | 382.23 | 471.86 | 4718.6
SUB-TOTAL | [7 empty] | 7220.52
3 |  |  | MOVIMENTO DE TERRA
03.01 | 73447 | SINAPI | ESCAVACAO MANUAL DE VALAS EM TERRA COMPACTA, PROF. 2 M < H <= 3 M | m³ | 11.96 | 38.87 | 47.98 | 573.84
03.02 | 5719 | SINAPI | REATERRO APILOADO EM CAMADAS 0,20M, UTILIZANDO MATERIAL ARGILO-ARENOSOADQUIRIDO EM JAZIDA, JÁ CONSIDERANDO UM ACRÉSCIMO DE 25% NO VOLUME DO MATERIAL ADQUIRIDO, NÃO CONSIDERANDO O TRANSPORTE ATÉ O REATERRO | m³ | 15.45 | 46.8 | 57.77 | 892.54
03.03 | 79482 | SINAPI | ATERRO COM AREIA COM ADENSAMENTO HIDRAULICO | m³ | 84.92 | 57.35 | 70.79 | 6011.48
SUB-TOTAL | [7 empty] | 7477.86
4 |  |  | ESTRUTURAS
04.01 |  |  | INFRA ESTRUTURA
04.01.01 | 5651 | SINAPI | FORMA TABUA PARA CONCRETO EM FUNDACAO C/ REAPROVEITAMENTO 5X | m² | 67.53 | 36.49 | 45.04 | 3041.55
04.01.02 | 6042 | SINAPI | CONCRETO NAO ESTRUTURAL, CONSUMO 210KG/M3, PREPARO COM BETONEIRA, SEM LANCAMENTO | m³ | 0.7 | 252.53 | 311.74 | 218.21
04.01.03 | 74138/003 | SINAPI | CONCRETO USINADO BOMBEADO FCK=25MPA, INCLUSIVE LANCAMENTO E ADENSAMENTO | m³ | 4.43 | 330.8 | 408.37 | 1809.07
04.01.04 | 74254/002 | SINAPI | ARMACAO ACO CA-50, DIAM. 6,3 (1/4) À 12,5MM(1/2) - FORNECIMENTO/ CORTE (PERDA DE 10%) / DOBRA / COLOCAÇÃO. | kg | 185.73 | 7.83 | 9.66 | 1794.15
04.01.05 | 73942/002 | SINAPI | ARMACAO DE ACO CA-60 DIAM. 3,4 A 6,0MM.- FORNECIMENTO / CORTE (C/PERDA DE 10%) / DOBRA / COLOCAÇÃO. | m² | 79.65 | 7.57 | 9.34 | 743.93
SUB-TOTAL | [7 empty] | 7606.91
04.02 |  |  | SUPER ESTRUTURA
04.02.01 | 74138/003 | SINAPI | CONCRETO USINADO BOMBEADO FCK=25MPA, INCLUSIVE LANCAMENTO E ADENSAMENTO | m³ | 3.8 | 330.8 | 408.37 | 1551.8
04.02.02 | 74254/002 | SINAPI | ARMACAO ACO CA-50, DIAM. 6,3 (1/4) À 12,5MM(1/2) -FORNECIMENTO/ CORTE(PERDA DE 10%) / DOBRA / COLOCAÇÃO. | kg | 257.66 | 7.83 | 9.66 | 2488.99
04.02.03 | 73942/002 | SINAPI | ARMACAO DE ACO CA-60 DIAM. 3,4 A 6,0MM.- FORNECIMENTO / CORTE (C/PERDA DE 10%) / DOBRA / COLOCAÇÃO. | kg | 119.21 | 7.57 | 9.34 | 1113.42
04.02.04 | 84216 | SINAPI | FORMA PARA ESTRUTURAS DE CONCRETO (PILAR, VIGA E LAJE) EM CHAPA DE MADEIRA COMPENSADA RESINADA, DE 1,10 X 2,20, ESPESSURA = 12 MM, 05 UTILIZACOES. (FABRICACAO, MONTAGEM E DESMONTAGEM) | m² | 88.53 | 34.43 | 42.5 | 3762.52
SUB-TOTAL | [7 empty] | 8916.73
5 |  |  | PAREDES E PAINEIS
05.01 | 74200/001 | SINAPI | VERGA 10X10CM EM CONCRETO PRÉ-MOLDADO FCK=20MPA (PREPARO COM BETONEIRA) AÇO CA60, BITOLA FINA, INCLUSIVE FORMAS TABUA 3A. | m | 153.97 | 15.91 | 19.64 | 3023.97
05.02 | 87490 | SINAPI | ALVENARIA DE VEDAÇÃO DE BLOCOS CERÂMICOS FURADOS NA VERTICAL DE 9X19X39CM (ESPESSURA 9CM) DE PAREDES COM ÁREA LÍQUIDA MAIOR OU IGUAL A 6M² COM VÃOS E ARGAMASSA DE ASSENTAMENTO COM PREPARO MANUAL. AF_06/2014 | m² | 339.82 | 35.33 | 43.61 | 14819.55
05.03 | 79627 | SINAPI | DIVISORIA EM GRANITO BRANCO POLIDO, ESP = 3CM, ASSENTADO COM ARGAMASSA TRACO 1:4, ARREMATE EM CIMENTO BRANCO, EXCLUSIVE FERRAGENS | m² | 5.88 | 382.06 | 471.65 | 2773.3
SUB-TOTAL | [7 empty] | 20616.82
6 |  |  | ESQUADRIAS DE MADEIRA
06.01 | 73910/010 | SINAPI | PORTA DE MADEIRA COMPENSADA LISA PARA PINTURA, 90X210X3,5CM, INCLUSO ADUELA 2A, ALIZAR 2A E DOBRADICAS | und | 2 | 322.25 | 397.81 | 795.62
06.02 | 73910/005 | SINAPI | PORTA DE MADEIRA COMPENSADA LISA PARA PINTURA, 80X210X3,5CM, INCLUSO ADUELA 2A, ALIZAR 2A E DOBRADICAS | und | 9 | 308.7 | 381.09 | 3429.81
06.03 | 74069/001 | SINAPI | FECHADURA DE EMBUTIR COMPLETA, PARA PORTAS DE BANHEIRO, PADRAO DE ACABAMENTO POPULAR | und | 3 | 63.34 | 78.19 | 234.57
06.04 | 74068/002 | SINAPI | FECHADURA DE EMBUTIR COMPLETA, PARA PORTAS EXTERNAS, PADRAO DE ACABAMENTO POPULAR | und | 8 | 71.59 | 88.37 | 706.96
06.05 | 74139/001 | SINAPI | PORTA DE MADEIRA PARA BANHEIRO, EM CHAPA DE MADEIRA COMPENSADA, REVESTIDA COM LAMINADO TEXTURIZADO, 80X160CM, INCLUSO MARCO E DOBRADICAS | und | 1 | 252.4 | 311.58 | 311.58
SUB-TOTAL | [7 empty] | 5478.54
7 |  |  | ESQUADRIAS METÁLICA
07.01 | 74067/001 | SINAPI | JANELA DE CORRER EM ALUMINIO, COM QUATRO FOLHAS PARA VIDRO, DUAS FIXAS E DUAS MOVEIS, INCLUSO GUARNICAO E VIDRO LISO INCOLOR | m² | 32.4 | 333.22 | 411.36 | 13328.06
07.02 | 71701 | IOPES | Janela de correr para vidro em alumínio anodizado cor natural, linha 25, completa, incl. puxador com tranca, alizar, caixilho e contramarco, exclusive vidro | m² | 2.4 | 291.02 | 281.46 | 675.5
07.03 | 72116 | SINAPI | VIDRO LISO COMUM TRANSPARENTE, ESPESSURA 3MM | m² | 2.4 | 66.46 | 82.04 | 196.89
07.04 | 71104 | IOPES | Portão de ferro de abrir em barra chata, inclusive chumbamento | m² | 11 | 303.76 | 293.78 | 3231.58
07.05 | 71105 | IOPES | Grade de ferro em barra chata, inclusive chumbamento | m² | 44.44 | 181.98 | 176 | 7821.44
SUB-TOTAL | [7 empty] | 25253.47
8 |  |  | COBERTURA
08.01 | 73931/003 | SINAPI | ESTRUTURA EM MADEIRA APARELHADA, PARA TELHA CERAMICA, APOIADA EM PAREDE | m² | 395.77 | 92.59 | 114.3 | 45236.51
08.02 | 73938/001 | SINAPI | COBERTURA EM TELHA CERAMICA TIPO COLONIAL, COM ARGAMASSA TRACO 1:3 (CIMENTO E AREIA) | m² | 395.77 | 64.26 | 79.32 | 31392.47
SUB-TOTAL | [7 empty] | 76628.98
9 |  |  | TETOS E FORROS
9.01 | 110210 | IOPES | Forro PVC branco L = 20 cm, frisado, colocado | m² | 190.1 | 51.8 | 50.09 | 9522.1
SUB-TOTAL | [7 empty] | 9522.1
10 |  |  | REVESTIMENTO DE PAREDES
10.01 | 120101 | IOPES | Chapisco de argamassa de cimento e areia média ou grossa lavada, no traço 1:3, espessura 5 mm | m² | 678.5 | 4.85 | 4.69 | 3182.16
10.02 | 87267 | SINAPI | REVESTIMENTO CERÂMICO PARA PAREDES INTERNAS COM PLACAS TIPO GRÊS OU SEMI-GRÊS DE DIMENSÕES 20X20 CM APLICADAS EM AMBIENTES DE ÁREA MAIOR QUE 5 M² A MEIA ALTURA DAS PAREDES. AF_06/2014 | m² | 116.62 | 41.92 | 51.75 | 6035.08
10.03 | 87532 | SINAPI | EMBOÇO, PARA RECEBIMENTO DE CERÂMICA, EM ARGAMASSA TRAÇO 1:2:8, PREPARO MANUAL, APLICADO MANUALMENTE EM FACES INTERNAS DE PAREDES DE AMBIENTES COM ÁREA ENTRE 5M2 E 10M2, ESPESSURA DE 20MM, COM EXECUÇÃO DE TALISCAS. AF_06/2014 | m² | 20.27 | 22.39 | 27.64 | 560.26
10.04 | 87536 | SINAPI | EMBOÇO, PARA RECEBIMENTO DE CERÂMICA, EM ARGAMASSA TRAÇO 1:2:8, PREPARO MANUAL, APLICADO MANUALMENTE EM FACES INTERNAS DE PAREDES DE AMBIENTES COM ÁREA MAIOR QUE 10M2, ESPESSURA DE 20MM, COM EXECUÇÃO DE TALISCAS. AF_06/2014 | m² | 96.35 | 20.23 | 24.97 | 2405.85
10.05 | 120303 | IOPES | Reboco tipo paulista de argamassa de cimento, cal hidratada CH1 e areia média ou grossa lavada no traço 1:0.5:6, espessura 25 mm | m² | 561.88 | 38.93 | 37.65 | 21154.78
SUB-TOTAL | [7 empty] | 33338.13
11 |  |  | PISOS INTERNOS E EXTERNOS
11.01 | 87747 | SINAPI | CONTRAPISO EM ARGAMASSA TRAÇO 1:4 (CIMENTO E AREIA), PREPARO MANUAL, APLICADO EM ÁREAS MOLHADAS SOBRE LAJE, ADERIDO, ESPESSURA 3CM, ACABAMENTO NÃO REFORÇADO. AF_06/2014 | m² | 311.12 | 33.87 | 41.81 | 13007.92
11.02 | 130112 | IOPES | Lastro de concreto não estrutural, espessura de 6 cm | m² | 241.67 | 33.43 | 32.33 | 7813.19
11.03 | 72136 | SINAPI | PISO INDUSTRIAL DE ALTA RESISTENCIA, ESPESSURA 8MM, INCLUSO JUNTAS DE DILATACAO PLASTICAS E POLIMENTO MECANIZADO | m² | 311.12 | 66.48 | 82.06 | 25530.5
11.04 | 87248 | SINAPI | REVESTIMENTO CERÂMICO PARA PISO COM PLACAS TIPO GRÊS DE DIMENSÕES 35X35 CM APLICADA EM AMBIENTES DE ÁREA MAIOR QUE 10 M2. AF_06/2014 | m² | 27.08 | 24.73 | 30.52 | 826.48
11.05 | 84161 | SINAPI | SOLEIRA DE MARMORE BRANCO, LARGURA 15CM, ESPESSURA 3CM, ASSENTADA SOBRE ARGAMASSA TRACO 1:4 (CIMENTO E AREIA) | m | 11.65 | 37.89 | 46.77 | 544.87
11.06 | 84088 | SINAPI | PEITORIL EM MARMORE BRANCO, LARGURA DE 15CM, ASSENTADO COM ARGAMASSA TRACO 1:4 (CIMENTO E AREIA MEDIA), PREPARO MANUAL DA ARGAMASSA | m | 57.15 | 63.13 | 77.93 | 4453.69
11.07 | 88648 | SINAPI | RODAPÉ CERÂMICO DE 7CM DE ALTURA COM PLACAS TIPO GRÊS DE DIMENSÕES 35X35CM. AF_06/2014 | m | 170.46 | 5.8 | 7.16 | 1220.49
11.08 | 130307 | IOPES | Peitoril de mármore branco com largura 40 cm e esp. 3cm | m | 1.6 | 115.25 | 111.46 | 178.33
SUB-TOTAL | [7 empty] | 53575.47
12 |  |  | INSTALAÇÕES HIDRO-SANITÁRIAS
12.01 | 89446 | SINAPI | TUBO, PVC, SOLDÁVEL, DN 25MM, INSTALADO EM PRUMADA DE ÁGUA FORNECIMENTO E INSTALAÇÃO. AF_12/2014_P | m | 9 | 3.4 | 4.19 | 37.71
12.02 | 89362 | SINAPI | JOELHO 90 GRAUS, PVC, SOLDÁVEL, DN 25MM, INSTALADO EM RAMAL OU SUB-RAMAL DE ÁGUA FORNECIMENTO E INSTALAÇÃO . AF_12/2014_P | und | 4 | 5.07 | 6.25 | 25
12.03 | 89383 | SINAPI | ADAPTADOR CURTO COM BOLSA E ROSCA PARA REGISTRO, PVC, SOLDÁVEL, DN 25MM X 3/4, INSTALADO EM RAMAL OU SUB-RAMAL DE ÁGUA FORNECIMENTO E INSTALAÇÃO. AF_12/2014_P | und | 2 | 4.11 | 5.07 | 10.14
12.04 | 89353 | SINAPI | REGISTRO DE GAVETA BRUTO, LATÃO, ROSCÁVEL, 3/4, FORNECIDO E INSTALADO EM RAMAL DE ÁGUA. AF_12/2014 | und | 2 | 30.63 | 37.81 | 75.62
12.05 | 72784 | SINAPI | ADAPTADOR PVC SOLDAVEL COM FLANGES E ANEL PARA CAIXA D'AGUA 25MMX3/4" - FORNECIMENTO E INSTALACAO | und | 2 | 14.74 | 18.19 | 36.38
12.06 | 74058/002 | SINAPI | TORNEIRA DE BOIA VAZAO TOTAL 3/4 COM BALAO PLASTICO - FORNECIMENTO E INSTALACAO | und | 1 | 51.94 | 64.11 | 64.11
12.07 | 72785 | SINAPI | ADAPTADOR PVC SOLDAVEL COM FLANGES E ANEL PARA CAIXA D'AGUA 32MMX1" - FORNECIMENTO E INSTALACAO | und | 1 | 18.14 | 22.39 | 22.39
12.08 | 89447 | SINAPI | TUBO, PVC, SOLDÁVEL, DN 32MM, INSTALADO EM PRUMADA DE ÁGUA FORNECIMENTO E INSTALAÇÃO. AF_12/2014_P | m | 4 | 6.92 | 8.54 | 34.16
12.09 | 89367 | SINAPI | JOELHO 90 GRAUS, PVC, SOLDÁVEL, DN 32MM, INSTALADO EM RAMAL OU SUB-RAMAL DE ÁGUA FORNECIMENTO E INSTALAÇÃO . AF_12/2014_P | und | 2 | 6.84 | 8.44 | 16.88
12.10 | 89391 | SINAPI | ADAPTADOR CURTO COM BOLSA E ROSCA PARA REGISTRO, PVC, SOLDÁVEL, DN 32MM X 1, INSTALADO EM RAMAL OU SUB-RAMAL DE ÁGUA FORNECIMENTO E INSTALAÇÃO. AF_12/2014_P | und | 2 | 5.62 | 6.93 | 13.86
12.11 | 74175/001 | SINAPI | REGISTRO GAVETA 1" COM CANOPLA ACABAMENTO CROMADO SIMPLES - FORNECIMENTO E INSTALACAO | und | 2 | 91.75 | 113.26 | 226.52
12.12 | 89400 | SINAPI | TÊ DE REDUÇÃO, PVC, SOLDÁVEL, DN 32MM X 25MM, INSTALADO EM RAMAL OU SUB-RAMAL DE ÁGUA FORNECIMENTO E INSTALAÇÃO. AF_12/2014_P | und | 2 | 12.04 | 14.86 | 29.72
12.13 | 170550 | IOPES | 170550 Reservatório de fibra de vidro 2000L, inclusive peça de apoio 6x16 cm, exclusive flanges e torneira de bóia | und | 1 | 1296.24 | 1253.68 | 1253.68
12.14 | 89368 | SINAPI | JOELHO 45 GRAUS, PVC, SOLDÁVEL, DN 32MM, INSTALADO EM RAMAL OU SUB-RAMAL DE ÁGUA FORNECIMENTO E INSTALAÇÃO . AF_12/2014_P | und | 2 | 8.05 | 9.93 | 19.86
12.15 | 89714 | SINAPI | TUBO PVC, SERIE NORMAL, ESGOTO PREDIAL, DN 100 MM, FORNECIDO E INSTALADO EM RAMAL DE DESCARGA OU RAMAL DE ESGOTO SANITÁRIO. AF_12/2014_P | m | 25 | 34.07 | 42.05 | 1051.25
12.16 | 89744 | SINAPI | JOELHO 90 GRAUS, PVC, SERIE NORMAL, ESGOTO PREDIAL, DN 100 MM, JUNTA ELÁSTICA, FORNECIDO E INSTALADO EM RAMAL DE DESCARGA OU RAMAL DE ESGOTO SANITÁRIO. AF_12/2014 | und | 5 | 14.41 | 17.78 | 88.9
12.17 | 72295 | SINAPI | CAP PVC ESGOTO 100MM (TAMPÃO) - FORNECIMENTO E INSTALAÇÃO | und | 5 | 10.24 | 12.64 | 63.2
12.18 | 89797 | SINAPI | JUNÇÃO SIMPLES, PVC, SERIE NORMAL, ESGOTO PREDIAL, DN 100 X 100 MM, JUNTA ELÁSTICA, FORNECIDO E INSTALADO EM RAMAL DE DESCARGA OU RAMAL DE ESGOTO SANITÁRIO. AF_12/2014 | und | 5 | 27.04 | 33.38 | 166.9
12.19 | 89711 | SINAPI | TUBO PVC, SERIE NORMAL, ESGOTO PREDIAL, DN 40 MM, FORNECIDO E INSTALADO EM RAMAL DE DESCARGA OU RAMAL DE ESGOTO SANITÁRIO. AF_12/2014_P | m | 15 | 11.61 | 14.33 | 214.95
12.20 | 89724 | SINAPI | JOELHO 90 GRAUS, PVC, SERIE NORMAL, ESGOTO PREDIAL, DN 40 MM, JUNTA SOLDÁVEL, FORNECIDO E INSTALADO EM RAMAL DE DESCARGA OU RAMAL DE ESGOTO SANITÁRIO. AF_12/2014_P | und | 5 | 4.9 | 6.04 | 30.2
12.21 | 89726 | SINAPI | JOELHO 45 GRAUS, PVC, SERIE NORMAL, ESGOTO PREDIAL, DN 40 MM, JUNTA SOLDÁVEL, FORNECIDO E INSTALADO EM RAMAL DE DESCARGA OU RAMAL DE ESGOTO SANITÁRIO. AF_12/2014_P | und | 3 | 5.09 | 6.28 | 18.84
12.22 | 89707 | SINAPI | CAIXA SIFONADA, PVC, DN 100 X 100 X 50 MM, JUNTA ELÁSTICA, FORNECIDA E INSTALADA EM RAMAL DE DESCARGA OU EM RAMAL DE ESGOTO SANITÁRIO. AF_12/2014_P | und | 4 | 19.78 | 24.41 | 97.64
12.23 | 89833 | SINAPI | TE, PVC, SERIE NORMAL, ESGOTO PREDIAL, DN 100 X 100 MM, JUNTA ELÁSTICA, FORNECIDO E INSTALADO EM PRUMADA DE ESGOTO SANITÁRIO OU VENTILAÇÃO AF_12/2014. | und | 8 | 21.24 | 26.22 | 209.76
12.24 | 89746 | SINAPI | JOELHO 45 GRAUS, PVC, SERIE NORMAL, ESGOTO PREDIAL, DN 100 MM, JUNTA ELÁSTICA, FORNECIDO E INSTALADO EM RAMAL DE DESCARGA OU RAMAL DE ESGOTO SANITÁRIO. AF_12/2014 | und | 3 | 13.89 | 17.14 | 51.42
SUB-TOTAL | [7 empty] | 3859.09
13 |  |  | INSTALAÇÕES e APARELHOS ELÉTRICOS
13.01 | 74041/002 | SINAPI | LUMINARIA GLOBO VIDROLEITOSO/PLAFONIER/BOCAL/LAMPADA 100W | und | 8 | 45.83 | 56.57 | 452.56
13.02 | 72332 | SINAPI | INTERRUPTOR SIMPLES DE EMBUTIR 10A/250V 2 TECLAS, COM PLACA - FORNECIMENTO E INSTALACAO | und | 10 | 19.68 | 24.29 | 242.9
13.03 | 83417 | SINAPI | CABO DE COBRE ISOLAMENTO TERMOPLASTICO 0,6/1KV 2,5MM2 ANTI-CHAMA - FORNECIMENTO E INSTALACAO | m | 265 | 2.92 | 3.6 | 954
13.04 | 73953/006 | SINAPI | LUMINARIA TIPO CALHA, DE SOBREPOR, COM REATOR DE PARTIDA RAPIDA E LAMPADA FLUORESCENTE 2X40W, COMPLETA, FORNECIMENTO E INSTALACAO | und | 25 | 88.95 | 109.8 | 2745
13.05 | 74130/004 | SINAPI | DISJUNTOR TERMOMAGNETICO TRIPOLAR PADRAO NEMA (AMERICANO) 10 A 50A 240 | und | 16 | 70.76 | 87.35 | 1397.6
13.06 | 83540 | SINAPI | TOMADA DE EMBUTIR 2P+T 10A/250V C/ PLACA - FORNECIMENTO E INSTALACAO | und | 20 | 12.47 | 15.39 | 307.8
13.07 | 83566 | SINAPI | TOMADA DE EMBUTIR 2P+T 20A/250V C/ PLACA - FORNECIMENTO E INSTALACAO | und | 20 | 21.71 | 26.8 | 536
13.08 | 150307 | IOPES | Quadro de distribuição de energia, de embutir, com 18 divisões modulares, com barramento | und | 1 | 312.26 | 325.0939 | 325.09
13.09 | 150614 | IOPES | Caixa de passagem de alvenaria de blocos de concreto 9x19x39cm, dimensões de 30x30x50cm, com revestimento interno em chapisco e reboco, tampa de concreto esp.5cm e lastro de brita 5 cm | und | 3 | 95.12 | 99.0294 | 297.08
13.10 | 150623 | IOPES | Caixa de passagem 4x2", chapa 18 | und | 20 | 7.39 | 7.6937 | 153.87
13.11 | 150624 | IOPES | Caixa estampada chapa 18 octogonal de 4x4x2", com fundo móvel | und | 25 | 8.36 | 8.7036 | 217.58
13.12 | 150806 | IOPES | Eletroduto aparente de PVC rígido roscável diâmetro 1" | m | 50 | 17.41 | 18.1256 | 906.27
13.13 | 151132 | IOPES | Eletroduto flexível corrugado 3/4" , marca de referência TIGRE | m | 100 | 6.45 | 6.7151 | 671.5
13.14 | 151133 | IOPES | Eletroduto flexível corrugado 1", marca de referência TIGRE | m | 100 | 7.49 | 7.7978 | 779.78
13.15 | 151401 | IOPES | Fio de cobre termoplástico, com isolamento para 750V, seção de 1.5 mm2 | m | 100 | 3.48 | 3.623 | 362.3
13.16 | 151402 | IOPES | Fio de cobre termoplástico, com isolamento para 750V, seção de 2.5 mm2 | m | 265 | 4.26 | 4.4351 | 1175.29
13.17 | 151403 | IOPES | Fio ou cabo de cobre termoplástico, com isolamento para 750V, seção de 4.0 mm2 | m | 50 | 5.16 | 5.3721 | 268.6
13.02 |  |  | APARELHOS ELÉTRICOS
13.02.01 | 180702 | IOPES | Ventilador de teto base madeira sem alojamento para luminária, ref. Tron ou equivalente, com comando de interruptor simples, sem dimer para regulagem de velocidade | und | 15 | 151.57 | 157.7995 | 2366.99
13.02.02 | 180206 | IOPES | Interruptor de uma tecla paralelo 10A/250V, com placa 4x2" | und | 15 | 18.97 | 19.7497 | 296.24
SUB-TOTAL | [7 empty] | 14456.45
14 |  |  | APARELHOS HIDRO-SANITÁRIOS
14.01 | 170132 | IOPES | Lavátorio de canto Coleção Master - ref. L76 marca de ref. Deca ou equivalente, inclusive válvula, sifão e engates cromados, exclusive torneira,para PNE | und | 5 | 997.81 | 965.05 | 4825.25
14.02 | 170135 | IOPES | Bacia sifonada de louça branca para portadores de necessidades especiais, Vogue Plus Conforto - Linha Conforto, mod P51, incl. assento com abertura frontal, ref.AP52,marca de ref. Deca ou equivalente | und | 4 | 1259.99 | 1218.62 | 4874.48
14.03 | 170304 | IOPES | Torneira pressão cromada diâm. 1/2" para lavatório, marcas de referência Fabrimar, Deca ou Docol | und | 5 | 66.02 | 63.85 | 319.25
14.04 | 170346 | IOPES | Válvula de descarga com canopla cromada de 40mm (11/4"), marcas de referência Fabrimar, Deca ou Docol | und | 5 | 225.73 | 218.32 | 1091.6
14.05 | COMPOSIÇÃO 01 |  | DUCHA HIGIENICA COM MANGUEIRA PLASTICA E REGISTRO 1/2 - LINHA POPULAR | und | 1 | 90.53 | 111.75 | 111.75
14.06 | 170504 | IOPES | Dispenser de plástico ABS branco para sabonete líquido, marcas de referência JSN, Iramax, Sólimp ou equivalente, com reservatório, fixado com parafusos e buchas | und | 4 | 74.85 | 72.39 | 289.56
14.07 | 170111 | IOPES | Papeleira de louça branca, 15x15cm, marcas de referência Deca, Celite ou Ideal Standard. | und | 5 | 58.25 | 56.33 | 281.65
14.08 | 72739 | SINAPI | VASO SANITARIO INFANTIL SIFONADO, PARA VALVULA DE DESCARGA, EM LOUCA BRANCA, COM ACESSORIOS, INCLUSIVE ASSENTO PLASTICO, BOLSA DE BORRACHA PARA LIGACAO, TUBO PVC LIGACAO - FORNECIMENTO E INSTALACAO | und | 4 | 342.48 | 422.79 | 1691.16
14.09 | 9535 | SINAPI | CHUVEIRO ELETRICO COMUM CORPO PLASTICO TIPO DUCHA, FORNECIMENTO E INSTALACAO | und | 4 | 46.38 | 57.25 | 229
14.10 | 86943 | SINAPI | LAVATÓRIO LOUÇA BRANCA SUSPENSO, 29,5 X 39CM OU EQUIVALENTE, PADRÃO POPULAR, INCLUSO SIFÃO FLEXÍVEL EM PVC, VÁLVULA E ENGATE FLEXÍVEL 30CM EM PLÁSTICO E TORNEIRA CROMADA DE MESA, PADRÃO POPULAR - FORNECIMENTO E INSTALAÇÃO. AF_12/2013_P | und | 3 | 134.68 | 166.26 | 498.78
14.11 | 86911 | SINAPI | TORNEIRA CROMADA LONGA, DE PAREDE, 1/2" OU 3/4", PARA PIA DE COZINHA, PADRÃO POPULAR - FORNECIMENTO E INSTALAÇÃO. AF_12/2013 | und | 5 | 26.99 | 33.31 | 166.55
SUB-TOTAL | [7 empty] | 14379.03
15 |  |  | BANCADAS
15.01 | 86934 | SINAPI | BANCADA DE MÁRMORE SINTÉTICO 120 X 60CM, COM CUBA INTEGRADA, INCLUSO SIFÃO TIPO FLEXÍVEL EM PVC, VÁLVULA EM PLÁSTICO CROMADO TIPO AMERICANA E TORNEIRA CROMADA LONGA, DE PAREDE, PADRÃO POPULAR - FORNECIMENTO E INSTALAÇÃO. AF_12/2013_P | und | 1 | 226.56 | 279.68 | 279.68
15.02 | COMPOSIÇÃO 02 |  | BANCADA DE MÁRMORE SINTÉTICO 120 X 60CM - FORNECIMENTO E INSTALAÇÃO | und | 1 | 181.87 | 224.51 | 224.51
15.03 | 86929 | SINAPI | TANQUE DE MÁRMORE SINTÉTICO SUSPENSO, 22L OU EQUIVALENTE, INCLUSO SIFÃO FLEXÍVEL EM PVC, VÁLVULA PLÁSTICA E TORNEIRA DE METAL CROMADO PADRÃO POPULAR - FORNECIMENTO E INSTALAÇÃO. AF_12/2013_P | und | 1 | 149.08 | 184.03 | 184.03
SUB-TOTAL | [7 empty] | 688.22
16 |  |  | PINTURA
16.01 | 73739/001 | SINAPI | PINTURA ESMALTE ACETINADO EM MADEIRA, DUAS DEMAOS | m² | 461.93 | 13.01 | 16.06 | 7418.59
16.02 | 84659 | SINAPI | PINTURA ESMALTE FOSCO EM MADEIRA, DUAS DEMAOS (PARA ESQUADRIAS DE MADEIRA ) | m² | 40.36 | 11.87 | 14.65 | 591.27
16.03 | 74245/001 | SINAPI | PINTURA ACRILICA EM PISO CIMENTADO DUAS DEMAOS | m² | 273.09 | 9.97 | 12.3 | 3359
16.04 | 88483 | SINAPI | APLICAÇÃO DE FUNDO SELADOR LÁTEX PVA EM PAREDES, UMA DEMÃO. AF_06/2014 | m² | 316.9 | 2.5 | 3.08 | 976.05
16.05 | 88485 | SINAPI | APLICAÇÃO DE FUNDO SELADOR ACRÍLICO EM PAREDES, UMA DEMÃO. AF_06/2014 | m² | 255.44 | 2.43 | 2.99 | 763.76
16.06 | 88487 | SINAPI | APLICAÇÃO MANUAL DE PINTURA COM TINTA LÁTEX PVA EM PAREDES, DUAS DEMÃOS. AF_06/2014 | m² | 568.51 | 7.57 | 9.34 | 5309.88
16.07 | 88489 | SINAPI | APLICAÇÃO MANUAL DE PINTURA COM TINTA LÁTEX ACRÍLICA EM PAREDES, DUAS DEMÃOS. AF_06/2014 | m² | 255.44 | 9.44 | 11.65 | 2975.87
16.08 | 10246 | IOPES | Lixamento de parede com pintura antiga PVA para recebimento de nova camada de tinta | m² | 289.78 | 2.4 | 2.32 | 672.28
16.09 | 88486 | SINAPI | APLICAÇÃO MANUAL DE PINTURA COM TINTA LÁTEX PVA EM TETO, DUAS DEMÃOS. AF_06/2014 | m² | 11.58 | 8.31 | 10.25 | 118.69
16.10 | 73924/002 | SINAPI | PINTURA ESMALTE ACETINADO, DUAS DEMAOS, SOBRE SUPERFICIE METALICA | m² | 123.92 | 19.95 | 24.62 | 3050.91
SUB-TOTAL | [7 empty] | 25236.3
17 |  |  | SERVIÇOS COMPLEMENTARES EXTERNOS
17.01 | 9537 | SINAPI | LIMPEZA FINAL DA OBRA | m² | 599.54 | 1.71 | 2.11 | 1265.02
17.02 | 74103/001 | SINAPI | ESCADA TIPO MARINHEIRO EM ACO CA-50 12,5", INCLUSO PINTURA COM FUNDO ANTICORROSIVO TIPO ZARCAO | m | 3.6 | 58.11 | 71.73 | 258.22
SUB-TOTAL | [7 empty] | 1523.24
18 |  |  | SERVIÇOS COMPLEMENTARES INTERNOS
18.01 | 210315 | IOPES | Barra de apoio de ferro galvanizado, diâm. 3 cm, comprimento de 80 cm, para sanitário deficientes, inclusive pintura | und | 2 | 132.52 | 128.16 | 256.32
18.02 | 74195/001 | SINAPI | GUARDA-CORPO COM CORRIMAO EM FERRO BARRA CHATA 3/16" | m | 4.4 | 294.79 | 363.91 | 1601.2
SUB-TOTAL | [7 empty] | 1857.52
TOTAL COM BDI | [7 empty] | 325542.84

## CRONOGRAMA
PREFEITURA MUNICIPAL DE SÃO MATEUS Estado do Espírito Santo Secretaria de Educação Setor de Manutenção
PROPRIETÁRIO: PREFEITURA MUNICIPAL DE SÃO MATEUS | [7 empty] | REV. 00 | 2015-05-12
OBRA: REFORMA E AMPLIAÇÃO CEIM PAULISTA
LOCAL: DISTRITO DA PAULISTA, SÃO MATEUS-ES.
DATA BASE SINAPI: ABRIL/2015 DATA BASE IOPES: MARÇO/2015 %ENCARGOS SOCIAIS DESONERADOS INCLUSO LEIS COMPLEMENTARES: SINAPI: 90,43% IOPES: 134,87% BDI: 23,45%
CRONOGRAMA FÍSICO-FINANCEIRO
ITEM | SERVIÇOS | VALORES | 01º MÊS | 02º MÊS | 03º MÊS | 04º MÊS | 05º MÊS | 06º MÊS | TOTAL
1 | SERVIÇOS PRELIMINARES | 7907.46 | 7907.46 | [5 empty] | 7907.46
|  |  | 2.429% | [5 empty] | 2.429%
2 | INSTALAÇÃO DO CANTEIRO DE OBRAS | 7220.52 | 7220.52 | [5 empty] | 7220.52
|  |  | 2.218% | [5 empty] | 2.218%
3 | MOVIMENTO DE TERRA | 7477.86 | 3738.93 | 3738.93 |  |  |  |  | 7477.86
|  |  | 1.149% | 1.149% |  |  |  |  | 2.297%
4.1 | ESTRUTURA - INFRA ESTRUTURA | 7606.91 |  | 3606.91 | 4000 |  |  |  | 7606.91
|  |  |  | 1.108% | 1.229% |  |  |  | 2.337%
4.2 | ESTRUTURA - SUPER ESTRUTURA | 8916.73 |  |  | 4000 | 4916.73 |  |  | 8916.73
[5 empty] | 1.229% | 1.51% |  |  | 2.739%
5 | PAREDES E PAINEIS | 20616.82 |  |  |  | 10616.82 | 10000 |  | 20616.82
[6 empty] | 3.261% | 3.072% |  | 6.333%
6 | ESQUADRIAS DE MADEIRA | 5478.54 |  |  |  |  | 2000 | 3478.54 | 5478.54
[7 empty] | 0.6144% | 1.069% | 1.683%
7 | ESQUADRIAS METÁLICA | 25253.47 |  |  |  |  | 10000 | 15253.47 | 25253.47
[7 empty] | 3.072% | 4.686% | 7.757%
8 | COBERTURA | 76628.98 |  |  |  | 76628.98 |  |  | 76628.98
[6 empty] | 23.54% |  |  | 23.54%
9 | TETOS E FORROS | 9522.1 |  |  |  |  | 9522.1 |  | 9522.1
[7 empty] | 2.925% |  | 2.925%
10 | REVESTIMENTO DE PAREDES | 33338.13 |  |  | 10000 | 23338.13 |  |  | 33338.13
[5 empty] | 3.072% | 7.169% |  |  | 10.24%
11 | PISOS INTERNOS E EXTERNOS | 53575.47 |  |  |  |  | 23575.47 | 30000 | 53575.47
[7 empty] | 7.242% | 9.215% | 16.46%
12 | INSTALAÇÕES HIDRO-SANITÁRIAS | 3859.09 |  |  |  | 859.09 | 3000 |  | 3859.09
[6 empty] | 0.2639% | 15.9% |  | 16.16%
13 | INSTALAÇÕES E APARELHOS ELÉTRICOS | 14456.45 |  |  |  | 456.45 | 7000 | 7000 | 14456.45
[6 empty] | 0.1402% | 2.15% | 2.15% | 4.441%
14 | APARELHOS HIDRO-SANITÁRIOS | 14379.03 |  |  |  |  | 7000 | 7379.03 | 14379.03
[7 empty] | 2.15% | 2.267% | 4.417%
15 | BANCADAS | 688.22 |  |  |  |  | 688.22 |  | 688.22
[7 empty] | 0.2114% |  | 0.2114%
16 | PINTURA | 25236.3 |  |  |  |  | 5236.3 | 20000 | 25236.3
[7 empty] | 1.608% | 6.144% | 7.752%
17 | SERVIÇOS COMPLEMENTARES EXTERNOS | 1523.24 | [5 empty] | 1523.24 | 1523.24
[8 empty] | 0.4679% | 0.4679%
18 | SERVIÇOS COMPLEMENTARES INTERNOS | 1857.52 | [5 empty] | 1857.52 | 1857.52
[8 empty] | 0.5706% | 0.5706%
TOTAL |  | 325542.84 | 18866.91 | 7345.84 | 18000 | 116816.2 | 78022.09 | 86491.8 | 325542.84
|  |  | 5.796% | 2.256% | 5.529% | 35.88% | 23.97% | 26.57% | 100%

## MEMORIAL DE CÁLCULO
PREFEITURA MUNICIPAL DE SÃO MATEUS Estado do Espírito Santo Secretaria de Educação Setor de Manutenção
MEMÓRIA DE CÁLCULO |  |  |  | Data emissão
2015-05-12
PROPRIETÁRIO: PREFEITURA MUNICIPAL DE SÃO MATEUS |  |  |  | Revisão 00
OBRA: REFORMA E AMPLIAÇÃO CEIM PAULISTA
LOCAL: BR 101, KM 83, PAULISTA, SÃO MATEUS-ES.
ITEM | DESCRIÇÃO DOS SERVIÇOS |  |  | UND. | QUANT.
1 | SERVIÇOS PRELIMINARES
73899/002 | DEMOLICAO DE ALVENARIA DE TIJOLOS FURADOS S/REAPROVEITAMENTO |  |  | m3 | 43.17
| LOCAL | COMPR. | LARG. | ALT./ ÁREA | QUANT.
| banheiros (dentro da sala 02) | 5.7 | 0.13 | 2.6 | 1.92
| parede cozinha (área tirada em cad) |  | 0.13 | 18.9 | 2.45
| banheiro dos professores, secretaria e almoxarifado (área tirada em cad) |  | 0.13 | 68.26 | 8.87
| sala 03 (parede da frente) | 8.83 | 0.13 | 3.8 | 4.36
| mureta da varanda | 14.28 | 0.2 | 0.41 | 1.17
| pilares da mureta da varanda | 0.15 | 0.2 | 1.92 | 0.2
| pequena rampa 1 |  |  |  | 0.185
| pequena rampa 2 |  |  |  | 0.105
| sala 01 - vãos de janela | 2 |  | 1.2 | 2.4
| sala 02 - vãos de janela | 2 |  | 1.2 | 2.4
| sala 03 - vãos de janela | 2.77 |  | 1.2 | 3.324
| sala 03 - vão de porta | 0.8 |  | 2.1 | 1.68
| brinquedoteca - vãos de janela | 6 |  | 1.2 | 7.2
| brinquedoteca - vão de porta | 0.8 |  | 2.1 | 1.68
| sanit. masculino - vão da báscula | 1 |  | 0.6 | 0.6
| secretaria - vão de janela | 1 |  | 1.2 | 1.2
| mureta bancada cozinha | 1.6 | 0.13 | 0.9 | 1.44
| mureta bancada tanque 1 | 1.4 | 0.13 | 0.9 | 1.26
| mureta bancada tanque 2 | 1.04 | 0.13 | 0.7 | 0.728
72231 | RETIRADA DE TELHAS ONDULADAS |  |  | m2 | 229.36
| LOCAL | COMPRIMENTO | LARGURA | ÁREA
| bloco 1 (100%) | 12.07 | 9.38 | 113.21
| área de serviço (100%) | 1.75 | 3.97 | 6.94
| bloco 2 (100%) | área tirada em cad |  | 109.21
74077/002 | LOCACAO CONVENCIONAL DE OBRA, ATRAVÉS DE GABARITO DE TABUAS CORRIDAS PONTALETADAS, COM REAPROVEITAMENTO DE 10 VEZES. |  |  | m2 | 104.54
| LOCAL | QUANT.
| área ampliada (área tirada em cad) | 104.54
85333 | RETIRADA DE APARELHOS SANITARIOS |  |  | und | 6
| LOCAL | Bacia sanitária | chuveiro | pia
| banheiro à ser demolido (infantil) | 1 | 1
| banheiro à ser demolido (infantil) | 1
| banheiro dos professores à ser demolido | 1 | 1 | 1
72142 | RETIRADA DE FOLHAS DE PORTA DE PASSAGEM OU JANELA |  |  | und | 12
| LOCAL | QUANT.
| sala 01 | 2
| sala 02 | 2
| banheiro à ser demolido (infantil) | 1
| banheiro à ser demolido (infantil) | 1
| cozinha (antiga) | 1
| sala 03 (antiga) | 5
72143 | RETIRADA DE BATENTES DE MADEIRA |  |  | und | 12
| LOCAL | QUANT.
| sala 01 | 2
| sala 02 | 2
| banheiro à ser demolido (infantil) | 1
| banheiro à ser demolido (infantil) | 1
| cozinha (antiga) | 1
| sala 03 | 5
84152 | DEMOLICAO MANUAL CONCRETO ARMADO (PILAR / VIGA / LAJE) - INCL EMPILHACAO LATERAL NO CANTEIRO |  |  | m3 | 0.64
| LOCAL | COMP. | LARGURA | ALTURA | TOTAL
| laje banheiro dos professores | 2.42 | 1.72 | 0.13 | 0.54
| pilar da sala 3 (antiga) Ø |  |  | 3.2 | 0.10048
73896/001 | RETIRADA CUIDADOSA DE AZULEJOS/LADRILHOS E ARGAMASSA DE ASSENTAMENTO |  |  | m3 | 31.41
| LOCAL | COMP. | LARGURA | TOTAL
| brinquedoteca (parte do ambiente) | 0.89 | 6.66 | 5.92
| parte do refeitório e da varanda | área tirada em cad |  | 25.49
10225 | Retirada de bancada de pia |  |  | m2 | 1.2
| LOCAL | COMP. | LARGURA | TOTAL
| cozinha (antiga) | 2 | 0.6 | 1.2
10226 | Retirada de tanque de cimento |  |  | und | 2
| LOCAL | QUANT.
| área de serviço - tanque 1 | 1
| área de serviço - tanque 2 | 1
72238 | RETIRADA DE FORRO EM REGUAS DE PVC, INCLUSIVE RETIRADA DE PERFIS |  |  | m2 | 64.73
| LOCAL | COMP. | LARGURA | TOTAL
| sala 3 (antiga) | 9.72 | 6.66 | 64.73
2 | INSTALAÇÃO DO CANTEIRO DE OBRAS
74209/001 | PLACA DE OBRA EM CHAPA DE ACO GALVANIZADO |  |  | m2 | 8
Nova placa com dados do contrato
74210/001 | BARRACAO PARA DEPOSITO EM TABUAS DE MADEIRA, COBERTURA EM FIBROCIMENTO 4 MM, INCLUSO PISO ARGAMASSA TRAÇO 1:6 (CIMENTO E AREIA) |  |  | m2 | 10
Estimativa de novo barracão para utilização da nova empresa
3 | MOVIMENTO DE TERRA
73447 | ESCAVACAO MANUAL DE VALAS EM TERRA COMPACTA, PROF. 2 M < H <= 3 M |  |  | m3 | 39.39
LOCAL | COMPR. | LARG. | ALT. | QUANT. | TOTAL
dormitório
esteira
S1 a S13 | 0.6 | 0.6 | 1.5 | 13 | 19.5
viga baldrame
V1 a V8 | 46.86 | 0.1 | 0.3 | 1 | 7.029
passarela coberta
sapata | 0.3 | 0.3 | 1 | 13 | 2.6325
viga baldrame | 36.5 | 0.12 | 0.2 | 1 | 3.066
estrutura para telhado do bloco 3
sapata | 0.5 | 0.5 | 1 | 4 | 3.24
pilarete | 0.25 | 0.15 | 0.3 | 4 | 0.165
viga baldrame | 18.26 | 0.15 | 0.3 | 1 | 3.0129
estrutura p/ caixa d'agua | Conforme Projeto Estrutural (valor duplicado, pois são duas estruturas iguais, sendo cada uma, para uma caixa d'agua de 3mil litros)
pilarete | 0.25 | 0.25 | 1.25 | 1 | 0.20312
sapata | 0.65 | 0.65 | 0.25 | 1 | 0.55125
5719 | REATERRO APILOADO EM CAMADAS 0,20M, UTILIZANDO MATERIAL ARGILO-ARENOSOADQUIRIDO EM JAZIDA, JÁ CONSIDERANDO UM ACRÉSCIMO DE 25% NO VOLUME DO MATERIAL ADQUIRIDO, NÃO CONSIDERANDO O TRANSPORTE ATÉ O REATERRO |  |  | m3 | 32.31
ESCAVAÇÃO: 39,39
INFRA-ESTRUTURA (CONCRETO): = 7,08
REATERRO (ESCAVAÇÃO - ESTRUTURA): 39,39 - 7,08 = 32,31
79482 | ATERRO COM AREIA COM ADENSAMENTO HIDRAULICO |  |  | m3 | 84.92
| LOCAL | COMPRIMENTO | LARGURA | ALTURA | TOTAL
| aterramento 01 | 12.07 | 1 | 0.35 | 4.2245
| aterramento 02 | 3.5 | 9.88 | 0.58 | 20.0564
| aterramento 03 | 6.06 | 1.47 | 0.69 | 6.1467
| aterramento 04 | 8.98 | 2.92 | 0.75 | 19.6662
| aterramento 05 | 4.15 | 9.88 | 0.81 | 33.2116
| aterrar onde é a caixa de esgoto | 1.2 | 1.35 | 1 | 1.62
4 | ESTRUTURA
4.01 | INFRA-ESTRUTURA
5651 | FORMA TABUA PARA CONCRETO EM FUNDACAO C/ REAPROVEITAMENTO 5X |  |  | m2 | 129.06
LOCAL | COMPR. | ALTURA | LADOS | QUANT. | TOTAL
dormitório
esteira
S1 a S13 | 0.6 | 0.25 | 4 | 13 | 7.8
viga baldrame
V1 a V8 | 46.86 | 0.3 | 2 | 1 | 28.116
pilaretes
P1 a P13 | 0.4 | 1.8 | 4 | 13 | 37.44
passarela coberta
sapata | 0.3 | 0.5 | 4 | 13 | 7.8
viga baldrame | 36.5 | 0.4 | 2 | 1 | 29.2
estrutura para telhado do bloco 3
viga baldrame | 18.26 | 0.32 | 2 | 1 | 11.6864
pilarete | 0.4 | 0.3 | 2 | 4 | 0.96
sapata | 0.5 | 0.22 | 4 | 4 | 1.76
estrutura p/ caixa d'agua | Conforme Projeto Estrutural (valor duplicado, pois são duas estruturas iguais, sendo cada uma, para uma caixa d'agua de 3mil litros) |  |  |  | 4.3
6042 | CONCRETO NAO ESTRUTURAL, CONSUMO 210KG/M3, PREPARO COM BETONEIRA, SEM LANCAMENTO |  |  | m3 | 1.64
LOCAL | COMPR. | LARGURA | ALTURA | QUANT. | TOTAL
dormitório
esteira
S1 a S13 | 0.6 | 0.6 | 0.05 | 13 | 0.234
viga baldrame
V1 a V8 | 46.86 | 0.1 | 0.05 | 1 | 0.2343
passarela coberta
sapata | 0.3 | 0.3 | 0.05 | 13 | 0.0585
viga baldrame | 36.5 | 0.42 | 0.05 | 1 | 0.7665
estrutura para telhado do bloco 3
viga superior | 18.26 | 0.15 | 0.03 | 1 | 0.08217
viga baldrame | 18.26 | 0.15 | 0.03 | 1 | 0.08217
sapata | 0.5 | 0.5 | 0.03 | 4 | 0.03
estrutura p/ caixa d'agua | Conforme Projeto Estrutural (valor duplicado, pois são duas estruturas iguais, sendo cada uma, para uma caixa d'agua de 3mil litros)
sapata | 0.65 | 0.65 | 0.05 | 1 | 0.021125
viga | 1.8 | 0.15 | 0.25 | 2 | 0.135
74138/003 | CONCRETO USINADO BOMBEADO FCK=25MPA, INCLUSIVE LANCAMENTO E ADENSAMENTO |  |  | m3 | 7.08
LOCAL | COMPR. | LARGURA | ALTURA | QUANT. | TOTAL
dormitório
esteira
S1 a S13 | 0.6 | 0.6 | 0.25 | 13 | 1.17
viga baldrame
V1 a V8 | 46.86 | 0.1 | 0.3 | 1 | 1.4058
pilaretes
P1 a P13 | 0.3 | 0.1 | 1.8 | 13 | 0.702
passarela coberta
sapata | 0.3 | 0.3 | 0.5 | 13 | 0.585
viga baldrame | 36.5 | 0.12 | 0.4 | 1 | 1.752
estrutura para telhado do bloco 3
pilarete | 0.25 | 0.15 | 0.3 | 4 | 0.045
viga baldrame | 18.26 | 0.15 | 0.3 | 1 | 0.8217
sapata | 0.5 | 0.5 | 0.2 | 4 | 0.2
estrutura p/ caixa d'agua | Conforme Projeto Estrutural (valor duplicado, pois são duas estruturas iguais, sendo cada uma, para uma caixa d'agua de 3mil litros) |  |  |  | 0.4
74254/002 | ARMACAO ACO CA-50, DIAM. 6,3 (1/4) À 12,5MM(1/2) -FORNECIMENTO/ CORTE(PERDA DE 10%) / DOBRA / COLOCAÇÃO. |  |  | kg | 337.95
LOCAL | COMPR. | Ø | KG/M | VEZES | TOTAL
dormitório
esteira
S1 a S13 | 0.84 | 8 | 0.393 | 104 | 34.3325
viga baldrame
V1 a V8 | 46.86 | 10 | 0.624 | 4 | 116.9626
pilaretes
P1, P2, P3, P4, P6, P7, P8, P9, P11, P12 e P13 | 2.05 | 8 | 0.393 | 44 | 35.4486
P5 e P10 | 4.54 | 8 | 0.393 | 4 | 7.1369
passarela coberta
sapata (Ferragem nos dois sentidos a cada 10cm) | 0.3 | 8 | 0.393 | 78 | 9.1962
viga baldrame | 36.5 | 8 | 0.393 | 4 | 57.378
arranques (15cm horizontal + 50cm vertical = 65cm) | 0.65 | 8 | 0.393 | 52 | 13.2834
estrutura para telhado do bloco 3
pilarete | 1.5 | 8 | 0.393 | 16 | 9.432
viga baldrame | 18.26 | 8 | 0.393 | 4 | 28.7047
sapata | 0.74 | 6.3 | 0.248 | 56 | 10.2771
estrutura p/ caixa d'agua | Conforme Projeto Estrutural (valor duplicado, pois são duas estruturas iguais, sendo cada uma, para uma caixa d'agua de 3mil litros)
| RESUMO | FERRAGEM Ø | KG
|  | 6.3 | 16.0771
|  | 8 | 194.9123
|  | 10 | 126.9626
73942/002 | ARMACAO DE ACO CA-60 DIAM. 3,4 A 6,0MM.- FORNECIMENTO / CORTE (C/PERDA DE 10%) / DOBRA / COLOCAÇÃO. |  |  | kg | 123.47
LOCAL | COMPR. | Ø | KG/M | VEZES | TOTAL
dormitório
viga baldrame
V1 a V8 | 0.78 | 5 | 0.157 | 313 | 38.33
pilaretes
P1, P2, P3, P4, P6, P7, P8, P9, P11, P12 e P13 | 0.78 | 5 | 0.157 | 154 | 18.8588
P5 e P10 | 0.78 | 5 | 0.157 | 34 | 4.1636
passarela coberta
arranques (Ø5.0 c/15cm) - p = 3,14 - comprimento: (3,14*0,09) + 0,10 = 0,38m
| 0.38 | 5 | 0.157 | 4 | 0.23864
viga baldrame (Ø5.0 c/15cm) - comprimento: (0,09+0,37)*2+ 0,10 = 1,02
| 1.02 | 5 | 0.157 | 243.3333 | 38.9674
estrutura para telhado do bloco 3
pilarete | 0.7 | 5 | 0.157 | 40 | 4.396
viga baldrame | 0.8 | 5 | 0.157 | 122 | 15.3232
estrutura p/ caixa d'agua | Conforme Projeto Estrutural (valor duplicado, pois são duas estruturas iguais, sendo cada uma, para uma caixa d'agua de 3mil litros)
4.02 | SUPER-ESTRUTURA
COMPOSIÇÃO 02 | Tubo de PVC rígido soldável branco, para esgoto, diâmetro 150mm (6"), utilizado no acabamento externo dos pilares, para receber pintura esmalte |  |  | m | 30.93
| LOCAL | ALTURA | QUANT. | TOTAL
| passarela coberta | 2.25 | 9 | 20.25
|  | 2.67 | 4 | 10.68
74138/003 | CONCRETO USINADO BOMBEADO FCK=25MPA, INCLUSIVE LANCAMENTO E ADENSAMENTO |  |  | m3 | 12.83
LOCAL | COMPR. | LARGURA | ALTURA | QUANT. | TOTAL
dormitório
viga supeior
V1 a V7 | 45.36 | 0.1 | 0.3 | 1 | 1.3608
pilares
P1 a P13 | 0.3 | 0.1 | 43.76 | 1 | 1.3128
passarela coberta
pilar 1 | raio: 0,075 | p = 3,14 | 2.25 | 9 | 4.7689
pilar 2 | raio: 0,075 | p = 3,14 | 2.67 | 4 | 2.5151
estrutura para telhado do bloco 3
viga superior | 18.26 | 0.15 | 0.4 | 1 | 1.0956
pilar | 0.25 | 0.15 | 2.67 | 4 | 0.4005
estrutura p/ caixa d'agua | Conforme Projeto Estrutural (valor duplicado, pois são duas estruturas iguais, sendo cada uma, para uma caixa d'agua de 3mil litros) |  |  |  | 1.38
74254/002 | ARMACAO ACO CA-50, DIAM. 6,3 (1/4) À 12,5MM(1/2) -FORNECIMENTO/ CORTE(PERDA DE 10%) / DOBRA / COLOCAÇÃO. |  |  | kg | 348.15
LOCAL | COMPR. | Ø | KG/M | VEZES | TOTAL
dormitório
viga supeior
V1 a V7 | 45.36 | 10 | 0.624 | 4 | 113.2186
pilares
P1 a P13 | 43.76 | 8 | 0.393 | 4 | 68.7907
passarela coberta
pilar 1 | 2.25 | 8 | 0.393 | 36 | 31.833
pilar 2 | 2.67 | 8 | 0.393 | 16 | 16.789
ganchos (0,90cm - engastado 0,60cm no pilar) | 0.9 | 8 | 0.393 | 13 | 4.5981
estrutura para telhado do bloco 3
viga superior | 18.26 | 8 | 0.393 | 2 | 14.3524
| 18.26 | 10 | 0.624 | 2 | 22.7885
pilar | 2.67 | 8 | 0.393 | 16 | 16.789
estrutura p/ caixa d'agua | Conforme Projeto Estrutural (valor duplicado, pois são duas estruturas iguais, sendo cada uma, para uma caixa d'agua de 3mil litros)
| RESUMO | FERRAGEM Ø | KG
|  | 6.3 | 20.6
|  | 8 | 171.9521
|  | 10 | 155.607
73942/002 | ARMACAO DE ACO CA-60 DIAM. 3,4 A 6,0MM.- FORNECIMENTO / CORTE (C/PERDA DE 10%) / DOBRA / COLOCAÇÃO. |  |  | kg | 151.16
LOCAL | COMPR. | Ø | KG/M | VEZES | TOTAL
dormitório
viga supeior
V1 a V7 | 0.78 | 5 | 0.157 | 303 | 37.1054
pilares
P1 a P13 | 0.78 | 5 | 0.157 | 296 | 36.2482
passarela coberta
pilar 1 - comprimento: (3,14*0,09)+0,10 = 0,38m e 2,25/0,15 = 15
| 0.38 | 5 | 0.157 | 135 | 8.0541
pilar 2 - comprimento: (3,14*0,09)+0,10 = 0,38m e 2,67/0,15 = 18
| 0.38 | 5 | 0.157 | 72 | 4.2955
estrutura para telhado do bloco 3
viga superior | 1 | 5 | 0.157 | 122 | 19.154
pilar | 0.7 | 5 | 0.157 | 72 | 7.9128
estrutura p/ caixa d'agua | Conforme Projeto Estrutural (valor duplicado, pois são duas estruturas iguais, sendo cada uma, para uma caixa d'agua de 3mil litros)
84216 | FORMA PARA ESTRUTURAS DE CONCRETO (PILAR, VIGA E LAJE) EM CHAPA DE MADEIRA COMPENSADA RESINADA, DE 1,10 X 2,20, ESPESSURA = 12 MM, 05 UTILIZACOES. (FABRICACAO, MONTAGEM E DESMONTAGEM) |  |  | m2 | 105.51
LOCAL | COMPR. | ALTURA | LADOS | QUANT. | TOTAL
dormitório
viga supeior
V1 a V7 | 45.36 | 0.3 | 2 | 1 | 27.216
pilares
P1 a P13 | 0.4 | 43.76 | 2 | 1 | 35.008
estrutura para telhado do bloco 3
viga superior | 18.26 | 0.32 | 2 | 1 | 11.6864
| 18.26 | 0,15 (largura) | 1 | 1 | 2.739
pilar | 0.4 | 2.67 | 2 | 4 | 8.544
estrutura p/ caixa d'agua | Conforme Projeto Estrutural (valor duplicado, pois são duas estruturas iguais, sendo cada uma, para uma caixa d'agua de 3mil litros) |  |  |  | 20.32
5 | PAREDES E PAINEIS
74200/001 | VERGA 10X10CM EM CONCRETO PRÉ-MOLDADO FCK=20MPA (PREPARO COM BETONEIRA) AÇO CA60, BITOLA FINA, INCLUSIVE FORMAS TABUA 3A. |  |  | m | 153.97
LOCAL | COMPR. | QUANT. | ACRÉSCIMO | TOTAL
SALA 01
janela 1 | 3 | 1 | 0.4 | 6.8
janela 2 | 2 | 1 | 0.4 | 4.8
porta | 0.8 | 1 | 0.4 | 1.2
SALA 02
janela 1 | 3 | 1 | 0.4 | 6.8
janela 2 | 2 | 1 | 0.4 | 4.8
porta | 0.8 | 1 | 0.4 | 1.2
SALA 03
janela 1 | 3 | 1 | 0.4 | 6.8
janela 2 | 2 | 1 | 0.4 | 4.8
porta | 0.8 | 1 | 0.4 | 1.2
BRINQUEDOTECA
janela | 2 | 4 | 0.4 | 19.2
porta | 0.8 | 1 | 0.4 | 1.2
SANIT. FEM.
báscula | 1 | 1 | 0.4 | 2.8
porta | 0.8 | 1 | 0.4 | 1.2
SANIT. MASC.
báscula | 1 | 1 | 0.4 | 2.8
porta | 0.8 | 1 | 0.4 | 1.2
SANIT. PROF.
báscula | 1 | 1 | 0.4 | 2.8
porta | 0.8 | 1 | 0.4 | 1.2
SECRETARIA
janela | 2 | 1 | 0.4 | 4.8
porta | 0.8 | 1 | 0.4 | 1.2
DEPÓSITO
báscula | 1 | 1 | 0.4 | 2.8
porta | 0.8 | 1 | 0.4 | 1.2
ÁREA DE SERVIÇO
gradil | 1.67 | 1 | 0 | 1.67
portão | 1 | 1 | 0 | 1
COZINHA
janela | 2 | 1 | 0.4 | 4.8
porta | 0.9 | 2 | 0.4 | 2.6
passa prato | 1.6 | 1 | 0.4 | 4
VARANDA
grade de ferro | 2.85 | 1 | 0 | 5.7
grade de ferro | 0.73 | 2 | 0.2 | 3.72
grade de ferro | 2.73 | 8 | 0.1 | 45.28
grade de ferro | 2 | 2 | 0.2 | 4.4
87490 | ALVENARIA DE VEDAÇÃO DE BLOCOS CERÂMICOS FURADOS NA VERTICAL DE 9X19X39CM (ESPESSURA 9CM) DE PAREDES COM ÁREA LÍQUIDA MAIOR OU IGUAL A 6M² COM VÃOS E ARGAMASSA DE ASSENTAMENTO COM PREPARO MANUAL. AF_06/2014 |  |  | m2 | 339.82
| LOCAL | COMPR. | ALTURA / LARGURA | DESCONTO | TOTAL
SALA 01 e 02 | frente | 9.21 | 0.86 |  | 7.9206
| lateral | área tirada em cad |  |  | 7.78
| fundos | 9.21 | 1.9 |  | 17.499
| entre as salas 01 e 02 | área tirada em cad |  |  | 9.23
SALA 03 e BRINQUEDOTECA | entre as salas 02 e 03 | área tirada em cad |  |  | 9.23
| fechamento vãos das portas dos WCs | 1.2 | 2.1 |  | 2.52
| frente | 2.86 | 0.86 |  | 2.4596
| fechamento de vão de porta | 0.8 | 2.1 |  | 1.68
paredes nova | frente | 1.89 | 3.46 |  | 6.5394
| fundos | 2.04 | 4.52 |  | 9.2208
| entre sala 03 e brinquedoteca | área tirada em cad |  |  | 27.76
SANIT. FEMININO SANIT. MASCULINO SANIT. PROFESSOR | entre a brinquedoteca e o sanit. feminino | área tirada em cad |  |  | 26.2
| entre sanit. feminino e sanit. masculino | área tirada em cad |  |  | 10.73
| entre sanit. masculino e sanit. professor | área tirada em cad |  |  | 16.31
| frente sanit. feminino e sanit. masculino | 3.16 | 3.64 |  | 11.5024
| lateral sanit. professor | área tirada em cad |  |  | 12.43
| frente sanit. professor e secretaria | 5.52 | 3.91 |  | 21.5832
| parede dentro do sanit. professor | 0.7 | 2.87 |  | 2.009
SECRETARIA | fechamento vãos das janelas | 2 | 1.1 |  | 2.2
DEPÓSITO | fundos | 3.15 | 4.4 |  | 13.86
| lateral | área tirada em cad |  |  | 7.28
| frente | 4.15 | 4.07 |  | 16.8905
ÁREA DE SERVIÇO | frente | 4.15 | 3.63 |  | 15.0645
COZINHA | lateral 1 | área tirada em cad |  |  | 13.06
| frente | 4.15 | 2.83 | 0.6 | 11.1445
| lateral 2 | área tirada em cad |  |  | 8.93
VARANDA | frente | 30.46 | 2.9 | 48.74 | 39.594
| lateral - área tirada em cad |  | 9.24 | 3.13 | 6.11
ESCOVÓDROMO | parede frente + paredes lateral | 3.88 | 0.5 |  | 1.94
| fundo | 2.88 | 0.4 |  | 1.152
79627 | DIVISORIA EM GRANITO BRANCO POLIDO, ESP = 3CM, ASSENTADO COM ARGAMASSA TRACO 1:4, ARREMATE EM CIMENTO BRANCO, EXCLUSIVE FERRAGENS |  |  | m2 | 5.88
| LOCAL | COMPR. | ALTURA | QUANT. | TOTAL
| SANIT. FEMININO | 0.7 | 1.4 | 3 | 2.94
| SANIT. MASCULINO | 0.7 | 1.4 | 3 | 2.94
6 | ESQUADRIAS DE MADEIRA
73910/010 | PORTA DE MADEIRA COMPENSADA LISA PARA PINTURA, 90X210X3,5CM, INCLUSO ADUELA 2A, ALIZAR 2A E DOBRADICAS |  |  | und | 2
Conforme projeto arquitetônico: 02 unidades (cozinha)
73910/005 | PORTA DE MADEIRA COMPENSADA LISA PARA PINTURA, 80X210X3,5CM, INCLUSO ADUELA 2A, ALIZAR 2A E DOBRADICAS |  |  | und | 9
Conforme projeto arquitetônico: 9 unidades (sala 01, sala 02, sala 03, brinquedoteca, sanit. Feminino, sanit. Masculino, sanit. professor, secretaria e depósito)
74069/001 | FECHADURA DE EMBUTIR COMPLETA, PARA PORTAS DE BANHEIRO, PADRAO DE ACABAMENTO POPULAR |  |  | und | 3
Conforme projeto arquitetônico: 3 unidades (sanit. feminino, sanit. masculino e sanit. professor)
74068/002 | FECHADURA DE EMBUTIR COMPLETA, PARA PORTAS EXTERNAS, PADRAO DE ACABAMENTO POPULAR |  |  | und | 8
Conforme projeto arquitetônico: 8 unidades (sala 01, sala 02, sala 03, brinquedoteca, cozinha, secretaria e depósito)
74139/001 | PORTA DE MADEIRA PARA BANHEIRO, EM CHAPA DE MADEIRA COMPENSADA, REVESTIDA COM LAMINADO TEXTURIZADO, 80X160CM, INCLUSO MARCO E DOBRADICAS |  |  | und | 1
Conforme projeto arquitetônico: 1 unidade (sanit. professor)
7 | ESQUADRIAS METÁLICA
74067/001 | JANELA DE CORRER EM ALUMINIO, COM QUATRO FOLHAS PARA VIDRO, DUAS FIXAS E DUAS MOVEIS, INCLUSO GUARNICAO E VIDRO LISO INCOLOR |  |  | m2 | 32.4
| LOCAL | COMPR. | ALTURA | QUANT. | TOTAL
SALA 01 | janela 1 | 3 | 1.2 | 1 | 3.6
| janela 2 | 2 | 1.2 | 1 | 2.4
SALA 02 | janela 1 | 3 | 1.2 | 1 | 3.6
| janela 2 | 2 | 1.2 | 1 | 2.4
SALA 03 | janela 1 | 3 | 1.2 | 1 | 3.6
| janela 2 | 2 | 1.2 | 1 | 2.4
BRINQUEDOTECA | janela | 2 | 1.2 | 4 | 9.6
SECRETARIA | janela | 2 | 1.2 | 1 | 2.4
COZINHA | janela | 2 | 1.2 | 1 | 2.4
71701 | Janela de correr para vidro em alumínio anodizado cor natural, linha 25, completa, incl. puxador com tranca, alizar, caixilho e contramarco, exclusive vidro |  |  | m2 | 2.4
| LOCAL | COMPR. | ALTURA | QUANT. | TOTAL
| SANIT. FEMININO | 1 | 0.6 | 1 | 0.6
| SANIT. MASCULINO | 1 | 0.6 | 1 | 0.6
| SANIT. PROFESSOR | 1 | 0.6 | 1 | 0.6
| DEPÓSITO | 1 | 0.6 | 1 | 0.6
72116 | VIDRO LISO COMUM TRANSPARENTE, ESPESSURA 3MM |  |  | m2 | 2.4
| LOCAL | COMPR. | ALTURA | QUANT. | TOTAL
| SANIT. FEMININO | 1 | 0.6 | 1 | 0.6
| SANIT. MASCULINO | 1 | 0.6 | 1 | 0.6
| SANIT. PROFESSOR | 1 | 0.6 | 1 | 0.6
| DEPÓSITO | 1 | 0.6 | 1 | 0.6
71104 | Portão de ferro de abrir em barra chata, inclusive chumbamento |  |  | m2 | 11
| LOCAL | COMPR. | ALTURA | QUANT. | TOTAL
| VARANDA | 2 | 2.2 | 2 | 8.8
| ÁREA DE SERVIÇO | 1 | 2.2 | 1 | 2.2
71105 | Grade de ferro em barra chata, inclusive chumbamento |  |  | m2 | 44.44
| LOCAL | COMPR. | ALTURA | QUANT. | TOTAL
| VARANDA | 2.73 | 1.8 | 8 | 39.312
|  | 2.85 | 1.8 | 1 | 5.13
8 | COBERTURA
72084 | ESTRUTURA DE MADEIRA DE LEI PRIMEIRA QUALIDADE, SERRADA, NAO APARELHADA, PARA TELHAS ONDULADAS, VAOS DE 13M ATE 18M |  |  | m2 | 395.77
| LOCAL | COMP. | LARGURA | TOTAL
| TODA ESCOLA | área tirada em cad |  | 395.77
74088/001 | TELHAMENTO COM TELHA DE FIBROCIMENTO ONDULADA, ESPESSURA 6MM, INCLUSO JUNTAS DE VEDACAO E ACESSORIOS DE FIXACAO, EXCLUINDO MADEIRAMENTO |  |  | m2 | 395.77
| LOCAL | COMPR. | LARG. | TOTAL
| TODA ESCOLA | área tirada em cad |  | 395.77
9 | TETOS E FORROS
110210 | Forro PVC branco L = 20 cm, frisado, colocado |  |  | m2 | 190.1
| LOCAL | COMPR. | LARG. | QUANT.
| sala 01 | 4.32 | 6.64 | 28.6848
| sala 02 | 4.53 | 6.64 | 30.0792
| sala 03 | 5 | 6.64 | 33.2
| brinquedoteca | 7.12 | 6.66 | 47.4192
| sanit. professor | 1.5 | 3 | 4.5
| secretaria | 3.87 | 3 | 11.61
| depósito | 3 | 2.51 | 7.53
| área de serviço | 4 | 2.77 | 11.08
| cozinha | 4 | 4 | 16
10 | REVESTIMENTO DE PAREDES
120101 | Chapisco de argamassa de cimento e areia média ou grossa lavada, no traço 1:3, espessura 5 mm - (duas vezes a área de alvenaria) |  |  | m2 | 678.5
| LOCAL | COMPR. | ALTURA/ LARGURA | DESCONTO | TOTAL
SALA 01 e 02 | frente | 9.21 | 0.86 |  | 15.8412
| lateral | área tirada em cad |  |  | 15.56
| fundos | 9.21 | 1.9 |  | 34.998
| entre as salas 01 e 02 | área tirada em cad |  |  | 18.46
SALA 03 e BRINQUEDOTECA | entre as salas 02 e 03 | área tirada em cad |  |  | 18.46
| fechamento vãos das portas dos WCs | 1.2 | 2.1 |  | 5.04
| frente | 2.86 | 0.86 |  | 4.9192
| fechamento de vão de porta | 0.8 | 2.1 |  | 3.36
paredes nova | frente | 1.89 | 3.46 |  | 13.0788
| fundos | 2.04 | 4.52 |  | 18.4416
| entre sala 03 e brinquedoteca | área tirada em cad |  |  | 55.52
SANIT. FEMININO SANIT. MASCULINO SANIT. PROFESSOR | entre a brinquedoteca e o sanit. feminino | área tirada em cad |  |  | 52.4
| entre sanit. feminino e sanit. masculino | área tirada em cad |  |  | 21.46
| entre sanit. masculino e sanit. professor | área tirada em cad |  |  | 32.62
| frente sanit. feminino e sanit. masculino | 3.16 | 3.64 |  | 23.0048
| lateral sanit. professor | área tirada em cad |  |  | 24.86
| frente sanit. professor e secretaria | 5.52 | 3.91 |  | 43.1664
| parede dentro do sanit. professor | 0.7 | 2.87 |  | 4.018
SECRETARIA | fechamento vãos das janelas | 2 | 1.1 |  | 4.4
DEPÓSITO | fundos | 3.15 | 4.4 |  | 27.72
| lateral | área tirada em cad |  |  | 14.56
| frente | 4.15 | 4.07 |  | 33.781
ÁREA DE SERVIÇO | frente | 4.15 | 3.63 |  | 30.129
COZINHA | lateral 1 | área tirada em cad |  |  | 26.12
| frente | 4.15 | 2.83 | 0.6 | 22.289
| lateral 2 | área tirada em cad |  |  | 17.86
VARANDA | frente | 30.46 | 2.9 | 48.74 | 79.188
| lateral - área tirada em cad |  | 9.24 | 3.13 | 12.22
ESCOVÓDROMO | parede frente + paredes lateral | 3.88 | 0.5 |  | 3.88
| fundo | 2.88 | 0.4 |  | 1.152
87267 | REVESTIMENTO CERÂMICO PARA PAREDES INTERNAS COM PLACAS TIPO GRÊS OU SEMI-GRÊS DE DIMENSÕES 20X20 CM APLICADAS EM AMBIENTES DE ÁREA MAIOR QUE 5 M² A MEIA ALTURA DAS PAREDES. AF_06/2014 |  |  | m2 | 116.62
| LOCAL | PERÍMETRO | ALTURA | TOTAL
| SANIT. PROFESSOR | 9 | 1.6 | 14.4
| SANIT. FEMININO | 10.72 | 2.78 | 29.8016
| SANIT. MASCULINO | 10.72 | 2.78 | 29.8016
| ESCOVÓDROMO | área tirada em cad |  | 5.87
| COZINHA | 12.2 | 1.6 | 19.52
| ÁREA DE SERVIÇO | 10.77 | 1.6 | 17.232
87532 | EMBOÇO, PARA RECEBIMENTO DE CERÂMICA, EM ARGAMASSA TRAÇO 1:2:8, PREPARO MANUAL, APLICADO MANUALMENTE EM FACES INTERNAS DE PAREDES DE AMBIENTES COM ÁREA ENTRE 5M2 E 10M2, ESPESSURA DE 20MM, COM EXECUÇÃO DE TALISCAS. AF_06/2014 |  |  | m2 | 20.27
| LOCAL | PERÍMETRO | ALTURA | TOTAL
| SANIT. PROFESSOR | 9 | 1.6 | 14.4
| ESCOVÓDROMO | área tirada em cad |  | 5.87
87536 | EMBOÇO, PARA RECEBIMENTO DE CERÂMICA, EM ARGAMASSA TRAÇO 1:2:8, PREPARO MANUAL, APLICADO MANUALMENTE EM FACES INTERNAS DE PAREDES DE AMBIENTES COM ÁREA MAIOR QUE 10M2, ESPESSURA DE 20MM, COM EXECUÇÃO DE TALISCAS. AF_06/2014 |  |  | m2 | 96.35
| LOCAL | PERÍMETRO | ALTURA | TOTAL
| SANIT. FEMININO | 10.72 | 2.78 | 29.8016
| SANIT. MASCULINO | 10.72 | 2.78 | 29.8016
| COZINHA | 12.2 | 1.6 | 19.52
| ÁREA DE SERVIÇO | 10.77 | 1.6 | 17.232
120303 | Reboco tipo paulista de argamassa de cimento, cal hidratada CH1 e areia média ou grossa lavada no traço 1:0.5:6, espessura 25 mm |  |  | m2 | 561.88
área do chapisco - área do emboço = área do reboco
678,50 - 20,27 - 96,35 = 561,88
11 | PISOS INTERNOS E EXTERNOS
87747 | CONTRAPISO EM ARGAMASSA TRAÇO 1:4 (CIMENTO E AREIA), PREPARO MANUAL, APLICADO EM ÁREAS MOLHADAS SOBRE LAJE, ADERIDO, ESPESSURA 3CM, ACABAMENTO NÃO REFORÇADO. AF_06/2014 |  |  | m2 | 27.08
| LOCAL | COMPR. | LARG. | ÁREA
| COZINHA | 4 | 4 | 16
| ÁREA DE SERVIÇO | 4 | 2.77 | 11.08
130112 | Lastro de concreto não estrutural, espessura de 6 cm |  |  | m2 | 241.67
| LOCAL | COMPR. | LARG. | ÁREA
| COZINHA | 4 | 4 | 16
| ÁREA DE SERVIÇO | 4 | 2.77 | 11.08
| SALA 03 | 5 | 6.61 | 33.05
| BRINQUEDOTECA | 7.12 | 6.66 | 47.4192
| DEPÓSITO | 3 | 2.51 | 7.53
| REFEITÓRIO | 5.52 | 6.43 | 35.4936
| VARANDA | área tirada em cad |  | 76.41
| RAMPA DA ENTRADA DA FRENTE | 2 | 2.5 | 5
| ESCADA DA ENTRADA DA FRENTE | 2 | 1.8 | 3.6
| ESCADA DA ENTRADA DA LATERAL | 2.77 | 2.2 | 6.094
74079/001 | PISO CIMENTADO TRACO 1:4 (CIMENTO E AREIA) COM ACABAMENTO LISO ESPESSURA 2,0CM COM JUNTAS PLASTICAS DE DILATACAO E PREPARO MANUAL DA ARGAMASSA |  |  | m2 | 214.59
| LOCAL | COMPR. | LARG. | TOTAL
| SALA 03 | 5 | 6.61 | 33.05
| BRINQUEDOTECA | 7.12 | 6.66 | 47.4192
| DEPÓSITO | 3 | 2.51 | 7.53
| REFEITÓRIO | 5.52 | 6.43 | 35.4936
| VARANDA | área tirada em cad |  | 76.41
| RAMPA DA ENTRADA DA FRENTE | 2 | 2.5 | 5
| ESCADA DA ENTRADA DA FRENTE | 2 | 1.8 | 3.6
| ESCADA DA ENTRADA DA LATERAL | 2.77 | 2.2 | 6.094
87248 | REVESTIMENTO CERÂMICO PARA PISO COM PLACAS TIPO GRÊS DE DIMENSÕES 35X35 CM APLICADA EM AMBIENTES DE ÁREA MAIOR QUE 10 M2. AF_06/2014 |  |  | m2 | 27.08
| LOCAL | COMPR. | LARG. | ÁREA
| COZINHA | 4 | 4 | 16
| ÁREA DE SERVIÇO | 4 | 2.77 | 11.08
84161 | SOLEIRA DE MARMORE BRANCO, LARGURA 15CM, ESPESSURA 3CM, ASSENTADA SOBRE ARGAMASSA TRACO 1:4 (CIMENTO E AREIA) |  |  | m | 11.65
| LOCAL | COMPR. | QUANT. | TOTAL
| SANIT. PROFESSOR | 0.8 | 1 | 0.8
| SANIT. FEMININO | 0.8 | 1 | 0.8
| SANIT. MASCULINO | 0.8 | 1 | 0.8
| COZINHA | 0.9 | 2 | 1.8
| ÁREA DE SERVIÇO | 0.8 | 1 | 0.8
|  | 2.77 | 1 | 2.77
| ESCOVÓDROMO | 3.88 | 1 | 3.88
84088 | PEITORIL EM MARMORE BRANCO, LARGURA DE 15CM, ASSENTADO COM ARGAMASSA TRACO 1:4 (CIMENTO E AREIA MEDIA), PREPARO MANUAL DA ARGAMASSA |  |  | m | 57.15
| LOCAL | COMPR. | QUANT. | TOTAL
SALA 01 | janela 1 | 3 | 1 | 3
| janela 2 | 2 | 1 | 2
SALA 02 | janela 1 | 3 | 1 | 3
| janela 2 | 2 | 1 | 2
SALA 03 | janela 1 | 3 | 1 | 3
| janela 2 | 2 | 1 | 2
| BRINQUEDOTECA | 2 | 4 | 8
| SECRETARIA | 2 | 1 | 2
| COZINHA | 2 | 1 | 2
| SANIT. FEMININO | 1 | 1 | 1
| SANIT. MASCULINO | 1 | 1 | 1
| SANIT. PROFESSOR | 1 | 1 | 1
| DEPÓSITO | 1 | 1 | 1
VARANDA | grade 1 | 2.73 | 8 | 21.84
| grade 2 | 2.85 | 1 | 2.85
| grade 3 | 0.73 | 2 | 1.46
88648 | RODAPÉ CERÂMICO DE 7CM DE ALTURA COM PLACAS TIPO GRÊS DE DIMENSÕES 35X35CM. AF_06/2014 |  |  | m | 170.46
| LOCAL | COMPR.
| sala 01 | 21.12
| sala 02 | 21.54
| sala 03 | 22.42
| brinquedoteca | 26.76
| secretaria | 6.07
| depósito | 10.22
| refeitório | 16.62
| varanda | 45.71
130307 | Peitoril de mármore branco com largura 40 cm e esp. 3cm |  |  | m | 1.6
| LOCAL | COMPR.
| COZINHA - passa prato | 1.6
12 | INSTALAÇÕES HIDRO-SANITÁRIAS
89446 | TUBO, PVC, SOLDÁVEL, DN 25MM, INSTALADO EM PRUMADA DE ÁGUA FORNECIMENTO E INSTALAÇÃO. AF_12/2014_P |  |  | m
Conforme Projeto Hidro-Sanitário
89362 | JOELHO 90 GRAUS, PVC, SOLDÁVEL, DN 25MM, INSTALADO EM RAMAL OU SUB-RAMAL DE ÁGUA FORNECIMENTO E INSTALAÇÃO . AF_12/2014_P |  |  | und
Conforme Projeto Hidro-Sanitário
89383 | ADAPTADOR CURTO COM BOLSA E ROSCA PARA REGISTRO, PVC, SOLDÁVEL, DN 25MM X 3/4, INSTALADO EM RAMAL OU SUB-RAMAL DE ÁGUA FORNECIMENTO E INSTALAÇÃO. AF_12/2014_P |  |  | und
Conforme Projeto Hidro-Sanitário
89353 | REGISTRO DE GAVETA BRUTO, LATÃO, ROSCÁVEL, 3/4, FORNECIDO E INSTALADO EM RAMAL DE ÁGUA. AF_12/2014 |  |  | und
Conforme Projeto Hidro-Sanitário
72784 | ADAPTADOR PVC SOLDAVEL COM FLANGES E ANEL PARA CAIXA D'AGUA 25MMX3/4" - FORNECIMENTO E INSTALACAO |  |  | und
Conforme Projeto Hidro-Sanitário
74058/002 | TORNEIRA DE BOIA VAZAO TOTAL 3/4 COM BALAO PLASTICO - FORNECIMENTO E INSTALACAO |  |  | und
Conforme Projeto Hidro-Sanitário
72785 | ADAPTADOR PVC SOLDAVEL COM FLANGES E ANEL PARA CAIXA D'AGUA 32MMX1" - FORNECIMENTO E INSTALACAO |  |  | und
Conforme Projeto Hidro-Sanitário
89447 | TUBO, PVC, SOLDÁVEL, DN 32MM, INSTALADO EM PRUMADA DE ÁGUA FORNECIMENTO E INSTALAÇÃO. AF_12/2014_P |  |  | m
Conforme Projeto Hidro-Sanitário
89367 | JOELHO 90 GRAUS, PVC, SOLDÁVEL, DN 32MM, INSTALADO EM RAMAL OU SUB-RAMAL DE ÁGUA FORNECIMENTO E INSTALAÇÃO . AF_12/2014_P |  |  | und
Conforme Projeto Hidro-Sanitário
89391 | ADAPTADOR CURTO COM BOLSA E ROSCA PARA REGISTRO, PVC, SOLDÁVEL, DN 32MM X 1, INSTALADO EM RAMAL OU SUB-RAMAL DE ÁGUA FORNECIMENTO E INSTALAÇÃO. AF_12/2014_P |  |  | und
Conforme Projeto Hidro-Sanitário
74175/001 | REGISTRO GAVETA 1" COM CANOPLA ACABAMENTO CROMADO SIMPLES - FORNECIMENTO E INSTALACAO |  |  | m
Conforme Projeto Hidro-Sanitário
89400 | TÊ DE REDUÇÃO, PVC, SOLDÁVEL, DN 32MM X 25MM, INSTALADO EM RAMAL OU SUB-RAMAL DE ÁGUA FORNECIMENTO E INSTALAÇÃO. AF_12/2014_P |  |  | und
Conforme Projeto Hidro-Sanitário
COMPOSIÇÃO 03 | CAIXA D'AGUA EM POLIETILENO 500 LITROS, COM TAMPA |  |  | und
Conforme Projeto Hidro-Sanitário
170549 | Reservatório de fibra de vidro 3000 litros, inclusive peça de apoio de 6x16 cm, exclusive flanges e torneira de bóia |  |  | und
Conforme Projeto Hidro-Sanitário
89357 | TUBO, PVC, SOLDÁVEL, DN 32MM, INSTALADO EM RAMAL OU SUB-RAMAL DE ÁGUA FORNECIMENTO E INSTALAÇÃO . AF_12/2014_P |  |  | m
Conforme Projeto Hidro-Sanitário
89356 | TUBO, PVC, SOLDÁVEL, DN 25MM, INSTALADO EM RAMAL OU SUB-RAMAL DE ÁGUA FORNECIMENTO E INSTALAÇÃO . AF_12/2014_P |  |  | m
Conforme Projeto Hidro-Sanitário
89368 | JOELHO 45 GRAUS, PVC, SOLDÁVEL, DN 32MM, INSTALADO EM RAMAL OU SUB-RAMAL DE ÁGUA FORNECIMENTO E INSTALAÇÃO . AF_12/2014_P |  |  | und
Conforme Projeto Hidro-Sanitário
89714 | TUBO PVC, SERIE NORMAL, ESGOTO PREDIAL, DN 100 MM, FORNECIDO E INSTALADO EM RAMAL DE DESCARGA OU RAMAL DE ESGOTO SANITÁRIO. AF_12/2014_P |  |  | m
Conforme Projeto Hidro-Sanitário
89744 | JOELHO 90 GRAUS, PVC, SERIE NORMAL, ESGOTO PREDIAL, DN 100 MM, JUNTA ELÁSTICA, FORNECIDO E INSTALADO EM RAMAL DE DESCARGA OU RAMAL DE ESGOTO SANITÁRIO. AF_12/2014 |  |  | und
Conforme Projeto Hidro-Sanitário
72295 | CAP PVC ESGOTO 100MM (TAMPÃO) - FORNECIMENTO E INSTALAÇÃO |  |  | und
Conforme Projeto Hidro-Sanitário
89797 | JUNÇÃO SIMPLES, PVC, SERIE NORMAL, ESGOTO PREDIAL, DN 100 X 100 MM, JUNTA ELÁSTICA, FORNECIDO E INSTALADO EM RAMAL DE DESCARGA OU RAMAL DE ESGOTO SANITÁRIO. AF_12/2014 |  |  | und
Conforme Projeto Hidro-Sanitário
89711 | TUBO PVC, SERIE NORMAL, ESGOTO PREDIAL, DN 40 MM, FORNECIDO E INSTALADO EM RAMAL DE DESCARGA OU RAMAL DE ESGOTO SANITÁRIO. AF_12/2014_P |  |  | m
Conforme Projeto Hidro-Sanitário
89724 | JOELHO 90 GRAUS, PVC, SERIE NORMAL, ESGOTO PREDIAL, DN 40 MM, JUNTA SOLDÁVEL, FORNECIDO E INSTALADO EM RAMAL DE DESCARGA OU RAMAL DE ESGOTO SANITÁRIO. AF_12/2014_P |  |  | und
Conforme Projeto Hidro-Sanitário
89726 | JOELHO 45 GRAUS, PVC, SERIE NORMAL, ESGOTO PREDIAL, DN 40 MM, JUNTA SOLDÁVEL, FORNECIDO E INSTALADO EM RAMAL DE DESCARGA OU RAMAL DE ESGOTO SANITÁRIO. AF_12/2014_P |  |  | und
Conforme Projeto Hidro-Sanitário
89707 | CAIXA SIFONADA, PVC, DN 100 X 100 X 50 MM, JUNTA ELÁSTICA, FORNECIDA E INSTALADA EM RAMAL DE DESCARGA OU EM RAMAL DE ESGOTO SANITÁRIO. AF_12/2014_P |  |  | und
Conforme Projeto Hidro-Sanitário
13 | INSTALAÇÕES E APARELHOS ELÉTRICOS
72310 | ELETRODUTO DE ACO GALVANIZADO ELETROLITICO DN 40MM (1 1/2"), TIPO SEMI -PESADO, INCLUSIVE CONEXOES - FORNECIMENTO E INSTALACAO |  |  | m
Conforme Projeto Elétrico
83450 | CAIXA DE PASSAGEM 80X80X62 FUNDO BRITA COM TAMPA |  |  | und
Conforme Projeto Elétrico
72252 | CABO DE COBRE NU 25MM2 - FORNECIMENTO E INSTALACAO |  |  | m
Conforme Projeto Elétrico
68069 | HASTE COPPERWELD 5/8 X 3,0M COM CONECTOR |  |  | und
Conforme Projeto Elétrico
74131/006 | QUADRO DE DISTRIBUICAO DE ENERGIA DE EMBUTIR, EM CHAPA METALICA, PARA 32 DISJUNTORES TERMOMAGNETICOS MONOPOLARES, COM BARRAMENTO TRIFASICO E NEUTRO, FORNECIMENTO E INSTALACAO |  |  | und
Conforme Projeto Elétrico
73953/006 | LUMINARIA TIPO CALHA, DE SOBREPOR, COM REATOR DE PARTIDA RAPIDA E LAMPADA FLUORESCENTE 2X40W, COMPLETA, FORNECIMENTO E INSTALACAO |  |  | und
Conforme Projeto Elétrico
73953/002 | LUMINARIA TIPO CALHA, DE SOBREPOR, COM REATOR DE PARTIDA RAPIDA E LAMPADA FLUORESCENTE 2X20W, COMPLETA, FORNECIMENTO E INSTALACAO |  |  | und
Conforme Projeto Elétrico
83475 | LUMINARIA FECHADA PARA ILUMINACAO PUBLICA COM REATOR DE PARTIDA RAPIDA COM LAMPADA A VAPOR DE MERCURIO 250W - FORNECIMENTO E INSTALACAO |  |  | und
Conforme Projeto Elétrico
72935 | ELETRODUTO DE PVC FLEXIVEL CORRUGADO DN 25MM (1") FORNECIMENTO E INSTALACAO |  |  | m
Conforme Projeto Elétrico
73861/004 | CONDULETE 1/2" EM LIGA DE ALUMÍNIO FUNDIDO TIPO "C" - FORNECIMENTO E INSTALACAO |  |  | und
Conforme Projeto Elétrico
73860/008 | CABO DE COBRE ISOLADO PVC 450/750V 2,5MM2 RESISTENTE A CHAMA - FORNECIMENTO E INSTALACAO |  |  | m
Conforme Projeto Elétrico
83540 | TOMADA DE EMBUTIR 2P+T 10A/250V C/ PLACA - FORNECIMENTO E INSTALACAO |  |  | und
Conforme Projeto Elétrico
72331 | INTERRUPTOR SIMPLES DE EMBUTIR 10A/250V 1 TECLA, SEM PLACA - FORNECIMENTO E INSTALACAO |  |  | und
Conforme Projeto Elétrico
72332 | INTERRUPTOR SIMPLES DE EMBUTIR 10A/250V 2 TECLAS, COM PLACA - FORNECIMENTO E INSTALACAO |  |  | und
Conforme Projeto Elétrico
83467 | INTERRUPTOR SIMPLES DE EMBUTIR 10A/250V 3 TECLAS, COM PLACA - FORNECIMENTO E INSTALACAO |  |  | und
Conforme Projeto Elétrico
72333 | INTERRUPTOR BIPOLAR DE EMBUTIR 20A/250V, TECLA DUPLA C/ PLACA- FORNECIMENTO E INSTALACAO |  |  | und
Conforme Projeto Elétrico
83566 | TOMADA DE EMBUTIR 2P+T 20A/250V C/ PLACA - FORNECIMENTO E INSTALACAO |  |  | und
Conforme Projeto Elétrico
72336 | ESPELHO PLASTICO 4X4" - FORNECIMENTO E INSTALACAO |  |  | und
Conforme Projeto Elétrico
83386 | CAIXA DE PASSAGEM PVC 4X4" - FORNECIMENTO E INSTALACAO |  |  | und
Conforme Projeto Elétrico
83387 | CAIXA DE PASSAGEM PVC 4X2" - FORNECIMENTO E INSTALACAO |  |  | und
Conforme Projeto Elétrico
83448 | CAIXA DE PASSGEM 50X50X60 FUNDO BRITA C/ TAMPA |  |  | und
Conforme Projeto Elétrico
83450 | CAIXA DE PASSAGEM 80X80X62 FUNDO BRITA COM TAMPA |  |  | und
Conforme Projeto Elétrico
72255 | CABO DE COBRE NU 70MM2 - FORNECIMENTO E INSTALACAO |  |  | m
Conforme Projeto Elétrico
74253/001 | RAMAL PREDIAL EM TUBO PEAD 20MM - FORNECIMENTO, INSTALAÇÃO, ESCAVAÇÃO E REATERRO |  |  | m
Conforme Projeto Elétrico
10240 | Retirada de pontos elétricos (luminárias, interruptores e tomadas) |  |  | und
Conforme Projeto Elétrico
83425 | CABO DE COBRE ISOLAMENTO TERMOPLASTICO 0,6/1KV 70MM2 ANTI-CHAMA - FORNECIMENTO E INSTALACAO |  |  | m
Conforme Projeto Elétrico
83377 | CONECTOR DE PARAFUSO FENDIDO EM LIGA DE COBRE COM SEPARADOR DE CABOS PARA CABO 50 MM2 - FORNECIMENTO E INSTALACAO |  |  | und
Conforme Projeto Elétrico
72261 | TERMINAL OU CONECTOR DE PRESSAO - PARA CABO 25MM2 - FORNECIMENTO E INSTALACAO |  |  | und
Conforme Projeto Elétrico
151705 | Padrão de entrada de energia elétrica, trifásico, entrada aérea, a 4 fios, carga instalada de 34001 até 41000W, instalada em muro |  |  | und
Conforme Projeto Elétrico
180207 | Interruptor de uma tecla simples 10A/250V e uma tomada 2 polos 10A/250V, padrão brasileiro, NBR 14136, linha branca, com placa 4x2" |  |  | und
Conforme Projeto Elétrico
72554 | EXTINTOR DE CO2 6KG - FORNECIMENTO E INSTALACAO |  |  | und
Conforme Projeto Elétrico
COMPOSIÇÃO 05 | CONECTOR DE PARAFUSO FENDIDO EM LIGA DE COBRE COM SEPARADOR DE CABOS PARA CABO 25 MM2 - FORNECIMENTO E INSTALACAO |  |  | und
Conforme Projeto Elétrico
72334 | INTERRUPTOR PARALELO DE EMBUTIR 10A/250V 1 TECLA, SEM PLACA - FORNECIMENTO E INSTALACAO |  |  | und
Conforme Projeto Elétrico
14 | APARELHOS HIDRO-SANITÁRIOS
170132 | Lavátorio de canto Coleção Master - ref. L76 marca de ref. Deca ou equivalente, inclusive válvula, sifão e engates cromados, exclusive torneira,para PNE |  |  | und | 1
Conforme Projeto Hidro-Sanitário
170135 | Bacia sifonada de louça branca para portadores de necessidades especiais, Vogue Plus Conforto - Linha Conforto, mod P51, incl. assento com abertura frontal, ref.AP52,marca de ref. Deca ou equivalente |  |  | und | 1
Conforme Projeto Hidro-Sanitário
170304 | Torneira pressão cromada diâm. 1/2" para lavatório, marcas de referência Fabrimar, Deca ou Docol |  |  | und | 1
Conforme Projeto Hidro-Sanitário
170346 | Válvula de descarga com canopla cromada de 40mm (11/4"), marcas de referência Fabrimar, Deca ou Docol |  |  | und | 5
Conforme Projeto Hidro-Sanitário
COMPOSIÇÃO 04 | DUCHA HIGIENICA COM MANGUEIRA PLASTICA E REGISTRO 1/2 - LINHA POPULAR |  |  | und | 1
Conforme Projeto Hidro-Sanitário
170504 | Dispenser de plástico ABS branco para sabonete líquido, marcas de referência JSN, Iramax, Sólimp ou equivalente, com reservatório, fixado com parafusos e buchas |  |  | und | 4
Conforme Projeto Hidro-Sanitário
170111 | Papeleira de louça branca, 15x15cm, marcas de referência Deca, Celite ou Ideal Standard. |  |  | und | 5
Conforme Projeto Hidro-Sanitário
72739 | VASO SANITARIO INFANTIL SIFONADO, PARA VALVULA DE DESCARGA, EM LOUCA BRANCA, COM ACESSORIOS, INCLUSIVE ASSENTO PLASTICO, BOLSA DE BORRACHA PARA LIGACAO, TUBO PVC LIGACAO - FORNECIMENTO E INSTALACAO |  |  | und | 4
Conforme Projeto Hidro-Sanitário
9535 | CHUVEIRO ELETRICO COMUM CORPO PLASTICO TIPO DUCHA, FORNECIMENTO E INSTALACAO |  |  | und | 4
Conforme Projeto Hidro-Sanitário
86943 | LAVATÓRIO LOUÇA BRANCA SUSPENSO, 29,5 X 39CM OU EQUIVALENTE, PADRÃO POPULAR, INCLUSO SIFÃO FLEXÍVEL EM PVC, VÁLVULA E ENGATE FLEXÍVEL 30CM EM PLÁSTICO E TORNEIRA CROMADA DE MESA, PADRÃO POPULAR - FORNECIMENTO E INSTALAÇÃO. AF_12/2013_P |  |  | und | 3
Conforme Projeto Hidro-Sanitário
86911 | TORNEIRA CROMADA LONGA, DE PAREDE, 1/2" OU 3/4", PARA PIA DE COZINHA, PADRÃO POPULAR - FORNECIMENTO E INSTALAÇÃO. AF_12/2013 |  |  | und | 5
Conforme Projeto Hidro-Sanitário
15 | BANCADAS
86934 | BANCADA DE MÁRMORE SINTÉTICO 120 X 60CM, COM CUBA INTEGRADA, INCLUSO SIFÃO TIPO FLEXÍVEL EM PVC, VÁLVULA EM PLÁSTICO CROMADO TIPO AMERICANA E TORNEIRA CROMADA LONGA, DE PAREDE, PADRÃO POPULAR - FORNECIMENTO E INSTALAÇÃO. AF_12/2013_P |  |  | und | 1
LOCAL
cozinha
COMPOSIÇÃO 02 | BANCADA DE MÁRMORE SINTÉTICO 120 X 60CM - FORNECIMENTO E INSTALAÇÃO |  |  | und | 1
LOCAL
cozinha
86929 | TANQUE DE MÁRMORE SINTÉTICO SUSPENSO, 22L OU EQUIVALENTE, INCLUSO SIFÃO FLEXÍVEL EM PVC, VÁLVULA PLÁSTICA E TORNEIRA DE METAL CROMADO PADRÃO POPULAR - FORNECIMENTO E INSTALAÇÃO. AF_12/2013_P |  |  | und | 1
LOCAL
área de serviço
16 | PINTURA
73739/001 | PINTURA ESMALTE ACETINADO EM MADEIRA, DUAS DEMAOS |  |  | m2 | 461.93
| LOCAL |  | ÁREA | COEFICIENTE | TOTAL
| Estrutura de madeira do telhado (varanda e refeitório), onde não vai ter forro PVC, e a estrutura vai ficar aparente - ÁREA TIRADA EM CAD |  | 139.98 | 3.3 | 461.93
84659 | PINTURA ESMALTE FOSCO EM MADEIRA, DUAS DEMAOS (PARA ESQUADRIAS DE MADEIRA ) |  |  | m2 | 40.36
| LOCAL (considerando o lado de dentro e o lado de fora da esquadria) | COMPRIMENTO | ALTURA | QUANT. | TOTAL
PORTA | sala 01 | 0.8 | 2.1 | 2 | 3.36
| sala 02 | 0.8 | 2.1 | 2 | 3.36
| sala 03 | 0.8 | 2.1 | 2 | 3.36
| brinquedoteca | 0.8 | 2.1 | 2 | 3.36
| sanit. Feminino | 0.8 | 2.1 | 2 | 3.36
| sanit. masculino | 0.8 | 2.1 | 2 | 3.36
| sanit. professor | 0.8 | 2.1 | 2 | 3.36
|  | 0.8 | 1.6 | 2 | 2.56
| cozinha | 0.9 | 2.1 | 4 | 7.56
| secretaria | 0.8 | 2.1 | 2 | 3.36
| depósito | 0.8 | 2.1 | 2 | 3.36
74245/001 | PINTURA ACRILICA EM PISO CIMENTADO DUAS DEMAOS |  |  | m2 | 273.09
| LOCAL | COMPR. | LARG. | TOTAL
| sala 01 | 4.32 | 6.61 | 28.5552
| sala 02 | 4.53 | 6.61 | 29.9433
| sala 03 | 5 | 6.61 | 33.05
| brinquedoteca | 7.12 | 6.66 | 47.4192
| depósito | 3 | 2.51 | 7.53
| varanda | área tirada em cad |  | 76.41
| refeitório | 5.52 | 6.43 | 35.4936
| rampa entreda da frente | 2 | 2.5 | 5
| escada entreda da frente | 2 | 1.8 | 3.6
| escada entreda da lateral | 2.77 | 2.2 | 6.094
88483 | APLICAÇÃO DE FUNDO SELADOR LÁTEX PVA EM PAREDES, UMA DEMÃO. AF_06/2014 |  |  | m2 | 316.9
| LOCAL | COMPR. | ALTURA | DESCONTO | TOTAL
SALA 02 | parede lateral | 1.2 | 2.1 |  | 2.52
SALA 03 | parede lateral | 6.58 | 3.2 |  | 21.056
| parede fundo (parte) | 1 | 3.2 |  | 3.2
| frente (parte) | 2.2 | 3.2 |  | 7.04
BRINQUEDOTECA | parede lateral | 6.66 | 3.2 |  | 21.312
| parede fundo (parte) | 1.04 | 3.2 |  | 3.328
| frente (parte) | 1.08 | 3.2 |  | 3.456
| SANIT. PROFESSOR - todas as paredes | 11.74 | 1.6 |  | 18.784
SECRETARIA | parede lateral 1 | 3 | 3.2 |  | 9.6
| parede lateral 2 | 1 | 3.2 |  | 3.2
| parede frente | 3.87 | 3.2 |  | 12.384
DEPÓSITO | parede lateral 1 | 2.51 | 3.2 |  | 8.032
| parede lateral 2 | 1 | 3.2 |  | 3.2
| parede frente | 3 | 3.2 |  | 9.6
| fundos | 3 | 3.2 |  | 9.6
ÁREA DE SERVIÇO | parede lateral 1 | 1 | 1.6 |  | 1.6
| parede lateral 2 | 2.77 | 1 |  | 2.77
| parede frente | 4 | 1.6 |  | 6.4
| fundos | 4 | 1.6 |  | 6.4
COZINHA | parede lateral 1 | 2.77 | 1.6 |  | 4.432
| parede lateral 2 | 4 | 1.6 |  | 6.4
| parede frente | 4 | 1.6 | 0.4 | 6
| fundos | 4 | 1.6 |  | 6.4
REFEITÓRIO | parede lateral 1 (lado A.S. e cozinha) | área tirada em cad |  |  | 21.84
| parede lateral 2 (sani.t masculino) | área tirada em cad |  |  | 3.29
| parede frente | 5.52 | 2.78 | 7.828 | 7.5176
| fundos (excluso escovódromo) | 5.52 | 3.89 |  | 18.3928
VARANDA | parede frente dos sanit. fem. e masc. | 3.31 | 3.76 |  | 12.4456
| parede frente da sala 03 e brinq. | 8.23 | 3.46 | 2.8 | 25.6758
| parede lateral da brinquedoteca | área tirada em cad |  |  | 9.92
| parede frente (onde estão as grades) | 24.79 | 2.9 | 36.284 | 35.607
| parede lateral (onde tem a grade de 2,85) - área tirada em cad |  | 8.63 | 3.13 | 5.5
88485 | APLICAÇÃO DE FUNDO SELADOR ACRÍLICO EM PAREDES, UMA DEMÃO. AF_06/2014 |  |  | m2 | 255.44
| LOCAL | COMPR. | ALTURA/ ÁREA | DESCONTO | TOTAL
| lateral 1 (parede da sala 01) - área tirada em cad |  | 40.78 | 3.13 | 37.65
| parede fundos - área tirada em cad |  | 174.2 | 75.76 | 98.44
| lateral 2 (parede da coz., A.S. e depósito) - área tirada em cad |  | 45.14 | 4.094 | 41.046
| parede frente (onde estão as grades) - área tirada em cad |  | 124.62 | 48.512 | 76.108
| rampa entreda da frente - área tirada em cad |  |  |  | 0.92
| escada entreda da frente |  |  |  | 0.58
| escada entreda da lateral |  |  |  | 0.7
88487 | APLICAÇÃO MANUAL DE PINTURA COM TINTA LÁTEX PVA EM PAREDES, DUAS DEMÃOS. AF_06/2014 |  |  | m2 | 568.51
| LOCAL | COMPR./ 2P | ALTURA | DESCONTO | TOTAL
| SALA 01 - todas as paredes | 21.92 | 3.2 | 4 | 66.144
| SALA 02 - todas as paredes | 22.34 | 3.2 | 4 | 67.488
| SALA 03 - todas as paredes | 23.22 | 3.2 | 4 | 70.304
| BRINQUEDOTECA - todas as paredes | 27.56 | 3.2 | 7.6 | 80.592
| SANIT. PROFESSOR - todas as paredes | 11.74 | 1.6 |  | 18.784
| SECRETARIA - todas as paredes | 13.74 | 3.2 | 0.4 | 43.568
| DEPÓSITO - todas as paredes | 11.02 | 3.2
| ÁREA DE SERVIÇO - todas as paredes | 13.54 | 1.6 | 4.094 | 17.57
| COZINHA - todas as paredes | 16 | 1.6 | 0.4 | 25.2
REFEITÓRIO | parede lateral 1 (lado A.S. e cozinha) | área tirada em cad |  |  | 21.84
| parede lateral 2 (sani.t masculino) | área tirada em cad |  |  | 3.29
| parede frente | 5.52 | 2.78 | 7.828 | 7.5176
| fundos (excluso escovódromo) | 5.52 | 3.89 |  | 18.3928
VARANDA | parede frente dos sanit. fem. e masc. | 3.31 | 3.76 |  | 12.4456
| parede frente da salas 01, 02, 03 e brinq. | 21.49 | 3.46 | 10 | 64.3554
| parede lateral da brinquedoteca | área tirada em cad |  |  | 9.92
| parede frente (onde estão as grades) | 24.79 | 2.9 | 36.284 | 35.607
| parede lateral (onde tem a grade de 2,85) - área tirada em cad |  | 8.63 | 3.13 | 5.5
88489 | APLICAÇÃO MANUAL DE PINTURA COM TINTA LÁTEX ACRÍLICA EM PAREDES, DUAS DEMÃOS. AF_06/2014 |  |  | m2 | 255.44
| LOCAL | COMPR. | ALTURA/ ÁREA | DESCONTO | TOTAL
| lateral 1 (parede da sala 01) - área tirada em cad |  | 40.78 | 3.13 | 37.65
| parede fundos - área tirada em cad |  | 174.2 | 75.76 | 98.44
| lateral 2 (parede da coz., A.S. e depósito) - área tirada em cad |  | 45.14 | 4.094 | 41.046
| parede frente (onde estão as grades) - área tirada em cad |  | 124.62 | 48.512 | 76.108
| rampa entreda da frente - área tirada em cad |  |  |  | 0.92
| escada entreda da frente |  |  |  | 0.58
| escada entreda da lateral |  |  |  | 0.7
10246 | Lixamento de parede com pintura antiga PVA para recebimento de nova camada de tinta |  |  | m2 | 289.78
INTERNO | LOCAL | COMPR. | ALTURA/ ÁREA | DESCONTO | TOTAL
| PAREDES EXISTENTES = 568,51 - 316,90 |  |  |  | 251.61
EXTERNO
| PAREDE FUNDOS - área tirada em cad |  | 91.41 | 75.76 | 15.65
| PAREDE LATERAL - área tirada em cad |  |  |  | 22.52
88486 | APLICAÇÃO MANUAL DE PINTURA COM TINTA LÁTEX PVA EM TETO, DUAS DEMÃOS. AF_06/2014 |  |  | m2 | 11.58
| LOCAL | COMPR. | LARG. | ÁREA
| sanit. Feminino | 1.5 | 3.86 | 5.79
| sanit. Masculino | 1.5 | 3.86 | 5.79
73924/002 | PINTURA ESMALTE ACETINADO, DUAS DEMAOS, SOBRE SUPERFICIE METALICA |  |  | m2 | 123.92
LOCAL | COMPR. | ALTURA | COEFICIENTE | QUANT. | ÁREA
parede frente e lateral da escola | 2.73 | 1.8 | 2 | 8 | 78.624
| 2.85 | 1.8 | 2 | 1 | 10.26
| 0.73 | 1.8 | 2 | 2 | 5.256
| 2 | 2.2 | 2 | 2 | 17.6
ÁREA DE SERVIÇO | 1 | 2.2 | 2 | 1 | 4.4
| 1.77 | 2.2 | 2 | 1 | 7.788
17 | SERVIÇOS COMPLEMENTARES EXTERNOS
9537 | LIMPEZA FINAL DA OBRA |  |  | m2 | 599.54
| LOCAL | COMPR. | LARG. | TOTAL
| área envolta da edificação | área tirada em cad |  | 599.54
74103/001 | ESCADA TIPO MARINHEIRO EM ACO CA-50 12,5", INCLUSO PINTURA COM FUNDO ANTICORROSIVO TIPO ZARCAO |  |  | m | 3.6
| LOCAL |  | QUANT. | ALTURA | TOTAL
| Para acesso as caixas d'águas |  | 1 | 3.6 | 3.6
18 | SERVIÇOS COMPLEMENTARES INTERIORES
210315 | Barra de apoio de ferro galvanizado, diâm. 3 cm, comprimento de 80 cm, para sanitário deficientes, inclusive pintura |  |  | und | 2
| LOCAL | QUANT.
| SANIT. PROFESSOR | 2
74195/001 | GUARDA-CORPO COM CORRIMAO EM FERRO BARRA CHATA 3/16" |  |  | m | 4.4
| LOCAL | QUANT.
| escada lateral | 4.4

## COMPOSIÇÃO 03
PREFEITURA MUNICIPAL DE SÃO MATEUS Estado do Espírito Santo Secretaria de Educação Setor de Manutenção
COMPOSIÇÃO 03 | 12.13 | CAIXA D'AGUA EM POLIETILENO 500 LITROS, COM TAMPA
Insumo | Unid. | Código | Coefic. | C. Prod. | Pr. Prod. | Pr. Impr. | Pr. Unit. | Sub-Total
Mão-de-Obra
AUXILIAR DE ENCANADOR OU BOMBEIRO HIDRÁULICO COM ENCARGOS COMPLEMENTARES | H | SINAPI 88248 | 1.68 | 1 | 11.42 | 0 | 11.42 | 19.1856
ENCANADOR OU BOMBEIRO HIDRÁULICO COM ENCARGOS COMPLEMENTARES | H | SINAPI 88267 | 1.68 | 1 | 13.84 | 0 | 13.84 | 23.2512
Sub-Total : | [5 empty] | Sub-Total : |  | 42.4368
Materiais
CAIXA D'AGUA EM POLIETILENO 500 LITROS, COM TAMPA | UND | SINAPI 034637 | 1 | 1 | 191.19 | 0 | 191.19 | 191.19
[6 empty] | Sub-Total : |  | 191.19
RESUMO: | [6 empty] | Taxa (%) | Valores
Discriminação
Mão-de-Obra (A) - Encargos desonerados | [6 empty] | 134.87 | 42.4368
Materias (B) | [7 empty] | 191.19
Equipamentos (C) | [7 empty] | 0
Produção da Equipe (D) | [7 empty] | 1
Custo Horário Total [(A)+(C)] | [7 empty] | 42.4368
Custo Unitário da Execução [(A)+(C)/(D)]=(E) | [7 empty] | 42.4368
Custo Direto Total [(B)+(E)] | [7 empty] | 233.6268
Custo Unitário (adotado) | [7 empty] | 233.6268
*OBS: Não foi adotado BDI nesta composição
*Como referência foi utilizado o item 170549 do IOPES

## COMPOSIÇÃO 01
PREFEITURA MUNICIPAL DE SÃO MATEUS Estado do Espírito Santo Secretaria de Educação Setor de Manutenção
COMPOSIÇÃO 01 | 14.05 | DUCHA HIGIENICA COM MANGUEIRA PLASTICA E REGISTRO 1/2 - LINHA POPULAR
Insumo | Unid. | Código | Coefic. | C. Prod. | Pr. Prod. | Pr. Impr. | Pr. Unit. | Sub-Total
Mão-de-Obra
AUXILIAR DE ENCANADOR OU BOMBEIRO HIDRÁULICO COM ENCARGOS COMPLEMENTARES | H | SINAPI 88248 | 0.65 | 1 | 11.43 | 0 | 11.43 | 7.4295
ENCANADOR OU BOMBEIRO HIDRÁULICO COM ENCARGOS COMPLEMENTARES | H | SINAPI 88267 | 0.65 | 1 | 13.86 | 0 | 13.86 | 9.009
Sub-Total : | [5 empty] | Sub-Total : |  | 16.4385
Materiais
DUCHA HIGIENICA COM MANGUEIRA PLASTICA E REGISTRO 1/2 - LINHA POPULAR | UND | SINAPI 01370 | 1 | 1 | 74.09 | 0 | 74.09 | 74.09
[6 empty] | Sub-Total : |  | 74.09
RESUMO: | [6 empty] | Taxa (%) | Valores
Discriminação
Mão-de-Obra (A) - Encargos desonerados | [6 empty] | 134.87 | 16.4385
Materias (B) | [7 empty] | 74.09
Equipamentos (C) | [7 empty] | 0
Produção da Equipe (D) | [7 empty] | 1
Custo Horário Total [(A)+(C)] | [7 empty] | 16.4385
Custo Unitário da Execução [(A)+(C)/(D)]=(E) | [7 empty] | 16.4385
Custo Direto Total [(B)+(E)] | [7 empty] | 90.5285
Custo Unitário (adotado) | [7 empty] | 90.5285
*OBS: Não foi adotado BDI nesta composição
*Como referência foi utilizado o item 170304 do IOPES

## COMPOSIÇÃO 02
PREFEITURA MUNICIPAL DE SÃO MATEUS Estado do Espírito Santo Secretaria de Educação Setor de Manutenção
COMPOSIÇÃO 01 | 15.02 | BANCADA DE MÁRMORE SINTÉTICO 120 X 60CM - FORNECIMENTO E INSTALAÇÃO
Insumo | Unid. | Código | Coefic. | C. Prod. | Pr. Prod. | Pr. Impr. | Pr. Unit. | Sub-Total
Mão-de-Obra
MARMORISTA/GRANITEIRO COM ENCARGOS COMPLEMENTARES | H | SINAPI 88274 | 1.49 | 1 | 14.91 | 0 | 14.91 | 22.2159
SERVENTE COM ENCARGOS COMPLEMENTARES | H | SINAPI 88316 | 0.64 | 1 | 11.26 | 0 | 11.26 | 7.2064
Sub-Total : | [5 empty] | Sub-Total : |  | 29.4223
Materiais
BANCA MARMORE SINTETICO 120 X 60CM | UND | SINAPI 541 | 1 | 1 | 91.44 | 0 | 91.44 | 91.44
CIMENTO BRANCO | KG | SINAPI 1380 | 0.156 | 1 | 2.76 | 0 | 2.76 | 0.43056
MASSA PLASTICA ADESIVA PARA MARMORE/GRANITO | KG | SINAPI 4823 | 0.0692 | 1 | 16.87 | 0 | 16.87 | 1.1674
BUCHA NYLON S-10 C/ PARAFUSO ACO ZINC ROSCA SOBERBA CAB CHATA 5,5 X 65MM | UND | SINAPI 7568 | 4 | 1 | 0.47 | 0 | 0.47 | 1.88
SUPORTE MAO-FRANCESA EM ACO, ABAS IGUAIS 40 CM, CAPACIDADE MINIMA 70 KG, BRANCO | UND | SINAPI 37591 | 2 | 1 | 28.77 | 0 | 28.77 | 57.54
[6 empty] | Sub-Total : |  | 152.45
RESUMO: | [6 empty] | Taxa (%) | Valores
Discriminação
Mão-de-Obra (A) - Encargos desonerados | [6 empty] | 134.87 | 29.4223
Materias (B) | [7 empty] | 152.45
Equipamentos (C) | [7 empty] | 0
Produção da Equipe (D) | [7 empty] | 1
Custo Horário Total [(A)+(C)] | [7 empty] | 29.4223
Custo Unitário da Execução [(A)+(C)/(D)]=(E) | [7 empty] | 29.4223
Custo Direto Total [(B)+(E)] | [7 empty] | 181.8723
Custo Unitário (adotado) | [7 empty] | 181.8723
*OBS: Não foi adotado BDI nesta composição
*Como referência foi utilizado o item 86894 do SINAPI